## Sezioni non protette
[5 empty] | tipo di acciaio (1 = inossidabile) | 0
[5 empty] | coeff.scambio termico per convezione ac = | 25 | W/m2°C |  | diagrammi Franssen-Zaharia |  |  | S/V
[5 empty] | emissività risultante gas-elemento er = | 0.7 |  | tempo | 400 | 200 | 100 | 60 | 40 | 25 | ISO
[5 empty] | fattore di sezione Am / V = | 200 | 1/m | 0 | 20 | 20 | 20 | 20 | 20 | 20 | 20
[5 empty] | fattore correttivo per effetto ombra = | 1 |  | 5 | 430 | 291 | 177 | 121 | 90 | 65 | 576.4104
[5 empty] | intervallo di tempo Dt = | 5 | s | 10 | 640 | 552 | 392 | 276 | 204 | 142 | 678.4273
[8 empty] | 11 | 661 | 587 | 432 | 308 | 228 | 159 | 692.5396
passo | tempo | tempo | temp.elem | temp.gas |  |  |  | 12 | 678 | 616 | 469 | 340 | 253 | 177 | 705.4362
| t | t | qa | qg | hnet | ca | Dqa | 13 | 693 | 642 | 503 | 371 | 278 | 194 | 717.3103
| (s) | (min) | (°C) | (°C) | (W/m2) | (J/kg°C) | (°C) | 14 | 705 | 663 | 535 | 402 | 303 | 212 | 728.3121
0 | 0 | 0 | 20 | 63.1039 | 1295.6588 | 439.8018 | 0.37529 | 15 | 716 | 682 | 565 | 432 | 328 | 230 | 738.561
1 | 5 | 0.083333 | 20.3753 | 123.8553 | 3290.5505 | 440.0673 | 0.95253 | 16 | 725 | 698 | 591 | 460 | 353 | 249 | 748.1535
2 | 10 | 0.16667 | 21.3278 | 166.9592 | 4852.4168 | 440.7392 | 1.4025 | 17 | 732 | 711 | 616 | 487 | 377 | 267 | 757.1686
3 | 15 | 0.25 | 22.7303 | 200.3932 | 6163.026 | 441.7234 | 1.7774 | 18 | 736 | 721 | 638 | 513 | 401 | 286 | 765.672
4 | 20 | 0.33333 | 24.5077 | 227.7107 | 7304.8164 | 442.9621 | 2.1007 | 19 | 743 | 729 | 658 | 538 | 425 | 304 | 773.7185
5 | 25 | 0.41667 | 26.6084 | 250.8073 | 8322.9568 | 444.4136 | 2.3857 | 20 | 754 | 734 | 676 | 561 | 447 | 323 | 781.3549
6 | 30 | 0.5 | 28.9942 | 270.8146 | 9245.2557 | 446.0459 | 2.6404 | 21 | 767 | 738 | 692 | 583 | 470 | 341 | 788.6209
7 | 35 | 0.58333 | 31.6346 | 288.4622 | 10090.2487 | 447.8325 | 2.8702 | 22 | 780 | 744 | 706 | 604 | 491 | 360 | 795.5508
8 | 40 | 0.66667 | 34.5048 | 304.2485 | 10871.0213 | 449.7513 | 3.0791 | 23 | 790 | 754 | 717 | 623 | 512 | 378 | 802.1742
9 | 45 | 0.75 | 37.5839 | 318.529 | 11597.2228 | 451.783 | 3.2701 | 24 | 799 | 767 | 726 | 641 | 532 | 396 | 808.5173
10 | 50 | 0.83333 | 40.854 | 331.566 | 12276.2142 | 453.9108 | 3.4453 | 25 | 807 | 780 | 732 | 658 | 551 | 414 | 814.6026
11 | 55 | 0.91667 | 44.2992 | 343.559 | 12913.7653 | 456.1198 | 3.6067 | 26 | 813 | 792 | 735 | 674 | 570 | 431 | 820.4505
12 | 60 | 1 | 47.9059 | 354.6627 | 13514.5002 | 458.3968 | 3.7557 | 27 | 820 | 803 | 740 | 688 | 588 | 449 | 826.0786
13 | 65 | 1.0833 | 51.6616 | 365 | 14082.1933 | 460.73 | 3.8936 | 28 | 826 | 813 | 746 | 701 | 604 | 466 | 831.503
14 | 70 | 1.1667 | 55.5552 | 374.6699 | 14619.9734 | 463.1088 | 4.0216 | 29 | 831 | 821 | 756 | 712 | 621 | 482 | 836.7378
15 | 75 | 1.25 | 59.5768 | 383.7534 | 15130.4678 | 465.5238 | 4.1404 | 30 | 837 | 828 | 767 | 721 | 636 | 498 | 841.7959
16 | 80 | 1.3333 | 63.7171 | 392.3175 | 15615.9078 | 467.9664 | 4.2509 | 31 | 842 | 835 | 780 | 728 | 651 | 514 | 846.6888
17 | 85 | 1.4167 | 67.9681 | 400.4185 | 16078.2066 | 470.4291 | 4.3539 | 32 | 847 | 841 | 793 | 733 | 665 | 530 | 851.4269
18 | 90 | 1.5 | 72.3219 | 408.1039 | 16519.0183 | 472.9051 | 4.4498 | 33 | 852 | 846 | 805 | 736 | 678 | 545 | 856.0198
19 | 95 | 1.5833 | 76.7717 | 415.4142 | 16939.7837 | 475.3884 | 4.5393 | 34 | 856 | 851 | 816 | 740 | 690 | 559 | 860.4761
20 | 100 | 1.6667 | 81.311 | 422.3843 | 17341.7658 | 477.8735 | 4.6229 | 35 | 861 | 856 | 827 | 745 | 701 | 573 | 864.8037
21 | 105 | 1.75 | 85.9339 | 429.0446 | 17726.0777 | 480.3557 | 4.7009 | 36 | 865 | 861 | 836 | 753 | 711 | 587 | 869.0098
22 | 110 | 1.8333 | 90.6348 | 435.4214 | 18093.706 | 482.8308 | 4.7738 | 37 | 870 | 866 | 844 | 763 | 719 | 601 | 873.101
23 | 115 | 1.9167 | 95.4086 | 441.5378 | 18445.5284 | 485.2951 | 4.8419 | 38 | 874 | 870 | 852 | 774 | 726 | 614 | 877.0834
24 | 120 | 2 | 100.2505 | 447.4143 | 18782.3294 | 487.7456 | 4.9055 | 39 | 878 | 874 | 859 | 786 | 731 | 626 | 880.9628
25 | 125 | 2.0833 | 105.156 | 453.069 | 19104.8125 | 490.1793 | 4.965 | 40 | 882 | 878 | 865 | 798 | 734 | 638 | 884.7442
26 | 130 | 2.1667 | 110.121 | 458.518 | 19413.6106 | 492.5941 | 5.0205 | 45 | 900 | 897 | 890 | 852 | 761 | 692 | 902.34
27 | 135 | 2.25 | 115.1415 | 463.7758 | 19709.2947 | 494.9879 | 5.0723
28 | 140 | 2.3333 | 120.2138 | 468.8553 | 19992.3817 | 497.3592 | 5.1206
29 | 145 | 2.4167 | 125.3345 | 473.7683 | 20263.3404 | 499.7066 | 5.1657
30 | 150 | 2.5 | 130.5001 | 478.5253 | 20522.5971 | 502.0293 | 5.2076
31 | 155 | 2.5833 | 135.7077 | 483.1358 | 20770.5403 | 504.3264 | 5.2465
32 | 160 | 2.6667 | 140.9541 | 487.6087 | 21007.5248 | 506.5976 | 5.2825
33 | 165 | 2.75 | 146.2367 | 491.952 | 21233.8754 | 508.8426 | 5.3159
34 | 170 | 2.8333 | 151.5526 | 496.1729 | 21449.89 | 511.0615 | 5.3467
35 | 175 | 2.9167 | 156.8992 | 500.2781 | 21655.8421 | 513.2544 | 5.3749
36 | 180 | 3 | 162.2741 | 504.2739 | 21851.9839 | 515.4217 | 5.4008
37 | 185 | 3.0833 | 167.6749 | 508.1658 | 22038.548 | 517.564 | 5.4244
38 | 190 | 3.1667 | 173.0993 | 511.9592 | 22215.7496 | 519.682 | 5.4457
39 | 195 | 3.25 | 178.545 | 515.6589 | 22383.7884 | 521.7765 | 5.4649
40 | 200 | 3.3333 | 184.0099 | 519.2695 | 22542.85 | 523.8486 | 5.4819
41 | 205 | 3.4167 | 189.4918 | 522.7951 | 22693.1074 | 525.8992 | 5.497
42 | 210 | 3.5 | 194.9888 | 526.2397 | 22834.7226 | 527.9296 | 5.51
43 | 215 | 3.5833 | 200.4987 | 529.6068 | 22967.8473 | 529.9412 | 5.5211
44 | 220 | 3.6667 | 206.0198 | 532.9 | 23092.6248 | 531.9351 | 5.5303
45 | 225 | 3.75 | 211.5501 | 536.1223 | 23209.1904 | 533.913 | 5.5376
46 | 230 | 3.8333 | 217.0876 | 539.2767 | 23317.6724 | 535.8762 | 5.5431
47 | 235 | 3.9167 | 222.6307 | 542.3662 | 23418.1934 | 537.8264 | 5.5468
48 | 240 | 4 | 228.1775 | 545.3932 | 23510.8708 | 539.7651 | 5.5487
49 | 245 | 4.0833 | 233.7262 | 548.3602 | 23595.8174 | 541.6941 | 5.549
50 | 250 | 4.1667 | 239.2752 | 551.2697 | 23673.1426 | 543.6149 | 5.5475
51 | 255 | 4.25 | 244.8227 | 554.1237 | 23742.9527 | 545.5292 | 5.5443
52 | 260 | 4.3333 | 250.367 | 556.9244 | 23805.3514 | 547.4388 | 5.5395
53 | 265 | 4.4167 | 255.9065 | 559.6736 | 23860.4407 | 549.3454 | 5.533
54 | 270 | 4.5 | 261.4395 | 562.3734 | 23908.3214 | 551.2506 | 5.525
55 | 275 | 4.5833 | 266.9645 | 565.0253 | 23949.093 | 553.1562 | 5.5153
56 | 280 | 4.6667 | 272.4798 | 567.6312 | 23982.855 | 555.0638 | 5.5041
57 | 285 | 4.75 | 277.9839 | 570.1925 | 24009.7067 | 556.975 | 5.4914
58 | 290 | 4.8333 | 283.4753 | 572.7107 | 24029.7477 | 558.8916 | 5.4771
59 | 295 | 4.9167 | 288.9524 | 575.1873 | 24043.0785 | 560.8151 | 5.4614
60 | 300 | 5 | 294.4138 | 577.6236 | 24049.8004 | 562.7471 | 5.4441
61 | 305 | 5.0833 | 299.8579 | 580.021 | 24050.0161 | 564.6891 | 5.4255
62 | 310 | 5.1667 | 305.2834 | 582.3806 | 24043.8297 | 566.6425 | 5.4054
63 | 315 | 5.25 | 310.6887 | 584.7036 | 24031.3472 | 568.6087 | 5.3839
64 | 320 | 5.3333 | 316.0726 | 586.9912 | 24012.6764 | 570.5892 | 5.361
65 | 325 | 5.4167 | 321.4336 | 589.2443 | 23987.927 | 572.5852 | 5.3368
66 | 330 | 5.5 | 326.7704 | 591.4641 | 23957.2113 | 574.5978 | 5.3113
67 | 335 | 5.5833 | 332.0818 | 593.6515 | 23920.6435 | 576.6284 | 5.2845
68 | 340 | 5.6667 | 337.3663 | 595.8073 | 23878.3404 | 578.6779 | 5.2565
69 | 345 | 5.75 | 342.6228 | 597.9326 | 23830.4209 | 580.7475 | 5.2273
70 | 350 | 5.8333 | 347.8501 | 600.0282 | 23777.0067 | 582.8379 | 5.1968
71 | 355 | 5.9167 | 353.0469 | 602.0949 | 23718.2216 | 584.9501 | 5.1653
72 | 360 | 6 | 358.2122 | 604.1335 | 23654.1919 | 587.0849 | 5.1326
73 | 365 | 6.0833 | 363.3448 | 606.1447 | 23585.0461 | 589.2429 | 5.0989
74 | 370 | 6.1667 | 368.4437 | 608.1292 | 23510.9152 | 591.4248 | 5.0641
75 | 375 | 6.25 | 373.5077 | 610.0878 | 23431.9321 | 593.6312 | 5.0283
76 | 380 | 6.3333 | 378.536 | 612.0212 | 23348.2318 | 595.8624 | 4.9916
77 | 385 | 6.4167 | 383.5276 | 613.9299 | 23259.9513 | 598.1189 | 4.9539
78 | 390 | 6.5 | 388.4816 | 615.8146 | 23167.2293 | 600.401 | 4.9154
79 | 395 | 6.5833 | 393.397 | 617.6758 | 23070.206 | 602.7088 | 4.8761
80 | 400 | 6.6667 | 398.2731 | 619.5143 | 22969.0234 | 605.0426 | 4.836
81 | 405 | 6.75 | 403.1092 | 621.3305 | 22863.8242 | 607.4024 | 4.7952
82 | 410 | 6.8333 | 407.9043 | 623.1249 | 22754.7526 | 609.7882 | 4.7536
83 | 415 | 6.9167 | 412.6579 | 624.898 | 22641.9535 | 612.1999 | 4.7114
84 | 420 | 7 | 417.3693 | 626.6505 | 22525.5725 | 614.6374 | 4.6686
85 | 425 | 7.0833 | 422.0379 | 628.3827 | 22405.7556 | 617.1005 | 4.6252
86 | 430 | 7.1667 | 426.6632 | 630.095 | 22282.6489 | 619.5888 | 4.5814
87 | 435 | 7.25 | 431.2445 | 631.7881 | 22156.3988 | 622.1021 | 4.537
88 | 440 | 7.3333 | 435.7815 | 633.4622 | 22027.1513 | 624.64 | 4.4922
89 | 445 | 7.4167 | 440.2737 | 635.1178 | 21895.0519 | 627.202 | 4.447
90 | 450 | 7.5 | 444.7207 | 636.7553 | 21760.2458 | 629.7876 | 4.4015
91 | 455 | 7.5833 | 449.1222 | 638.3751 | 21622.877 | 632.3963 | 4.3557
92 | 460 | 7.6667 | 453.4779 | 639.9776 | 21483.0886 | 635.0274 | 4.3096
93 | 465 | 7.75 | 457.7875 | 641.5632 | 21341.0225 | 637.6804 | 4.2633
94 | 470 | 7.8333 | 462.0507 | 643.1321 | 21196.8191 | 640.3545 | 4.2168
95 | 475 | 7.9167 | 466.2675 | 644.6848 | 21050.6173 | 643.049 | 4.1701
96 | 480 | 8 | 470.4377 | 646.2215 | 20902.5539 | 645.7633 | 4.1234
97 | 485 | 8.0833 | 474.5611 | 647.7427 | 20752.7641 | 648.4964 | 4.0766
98 | 490 | 8.1667 | 478.6377 | 649.2485 | 20601.3808 | 651.2477 | 4.0298
99 | 495 | 8.25 | 482.6674 | 650.7394 | 20448.5345 | 654.0164 | 3.9829
100 | 500 | 8.3333 | 486.6504 | 652.2156 | 20294.3535 | 656.8015 | 3.9361
101 | 505 | 8.4167 | 490.5865 | 653.6774 | 20138.9635 | 659.6022 | 3.8894
102 | 510 | 8.5 | 494.476 | 655.125 | 19982.4875 | 662.4177 | 3.8428
103 | 515 | 8.5833 | 498.3188 | 656.5588 | 19825.0458 | 665.2471 | 3.7963
104 | 520 | 8.6667 | 502.1151 | 657.979 | 19666.7557 | 668.0894 | 3.75
105 | 525 | 8.75 | 505.865 | 659.3859 | 19507.7318 | 670.9439 | 3.7038
106 | 530 | 8.8333 | 509.5689 | 660.7797 | 19348.0854 | 673.8096 | 3.6579
107 | 535 | 8.9167 | 513.2268 | 662.1607 | 19187.925 | 676.6857 | 3.6122
108 | 540 | 9 | 516.839 | 663.529 | 19027.3557 | 679.5712 | 3.5668
109 | 545 | 9.0833 | 520.4057 | 664.8849 | 18866.4795 | 682.4652 | 3.5216
110 | 550 | 9.1667 | 523.9273 | 666.2287 | 18705.3952 | 685.367 | 3.4768
111 | 555 | 9.25 | 527.4041 | 667.5606 | 18544.1985 | 688.2756 | 3.4322
112 | 560 | 9.3333 | 530.8363 | 668.8807 | 18382.9816 | 691.1901 | 3.388
113 | 565 | 9.4167 | 534.2244 | 670.1893 | 18221.8336 | 694.1098 | 3.3442
114 | 570 | 9.5 | 537.5686 | 671.4865 | 18060.8401 | 697.0337 | 3.3008
115 | 575 | 9.5833 | 540.8693 | 672.7726 | 17900.0838 | 699.9611 | 3.2577
116 | 580 | 9.6667 | 544.127 | 674.0478 | 17739.6439 | 702.8912 | 3.215
117 | 585 | 9.75 | 547.3421 | 675.3122 | 17579.5964 | 705.8231 | 3.1728
118 | 590 | 9.8333 | 550.5149 | 676.566 | 17420.0141 | 708.7562 | 3.131
119 | 595 | 9.9167 | 553.6459 | 677.8095 | 17260.9667 | 711.6896 | 3.0896
120 | 600 | 10 | 556.7355 | 679.0427 | 17102.5207 | 714.6226 | 3.0487
121 | 605 | 10.0833 | 559.7842 | 680.2658 | 16944.7396 | 717.5545 | 3.0082
122 | 610 | 10.1667 | 562.7924 | 681.479 | 16787.6838 | 720.4847 | 2.9682
123 | 615 | 10.25 | 565.7606 | 682.6825 | 16631.4107 | 723.4124 | 2.9287
124 | 620 | 10.3333 | 568.6893 | 683.8764 | 16475.9748 | 726.337 | 2.8896
125 | 625 | 10.4167 | 571.579 | 685.0608 | 16321.4278 | 729.2578 | 2.8511
126 | 630 | 10.5 | 574.43 | 686.236 | 16167.8184 | 732.1744 | 2.813
127 | 635 | 10.5833 | 577.243 | 687.402 | 16015.1927 | 735.0859 | 2.7754
128 | 640 | 10.6667 | 580.0184 | 688.559 | 15863.5942 | 737.992 | 2.7383
129 | 645 | 10.75 | 582.7567 | 689.7071 | 15713.0636 | 740.8921 | 2.7017
130 | 650 | 10.8333 | 585.4584 | 690.8465 | 15563.6391 | 743.7856 | 2.6656
131 | 655 | 10.9167 | 588.124 | 691.9773 | 15415.3565 | 746.672 | 2.63
132 | 660 | 11 | 590.754 | 693.0997 | 15268.2492 | 749.5509 | 2.5949
133 | 665 | 11.0833 | 593.3489 | 694.2137 | 15122.3482 | 752.4218 | 2.5603
134 | 670 | 11.1667 | 595.9091 | 695.3194 | 14977.6822 | 755.2842 | 2.5262
135 | 675 | 11.25 | 598.4353 | 696.4171 | 14834.2779 | 758.1378 | 2.4926
136 | 680 | 11.3333 | 600.9279 | 697.5068 | 14692.1598 | 760.8552 | 2.4599
137 | 685 | 11.4167 | 603.3878 | 698.5886 | 14551.2952 | 762.5886 | 2.4308
138 | 690 | 11.5 | 605.8185 | 699.6627 | 14411.289 | 764.3648 | 2.4018
139 | 695 | 11.5833 | 608.2203 | 700.7291 | 14272.1979 | 766.1852 | 2.3729
140 | 700 | 11.6667 | 610.5933 | 701.788 | 14134.077 | 768.0511 | 2.3443
141 | 705 | 11.75 | 612.9375 | 702.8394 | 13996.9791 | 769.964 | 2.3158
142 | 710 | 11.8333 | 615.2533 | 703.8836 | 13860.9552 | 771.9255 | 2.2874
143 | 715 | 11.9167 | 617.5407 | 704.9205 | 13726.0541 | 773.9369 | 2.2593
144 | 720 | 12 | 619.8 | 705.9503 | 13592.3227 | 776 | 2.2313
145 | 725 | 12.0833 | 622.0313 | 706.973 | 13459.806 | 778.1165 | 2.2036
146 | 730 | 12.1667 | 624.2349 | 707.9888 | 13328.5469 | 780.2881 | 2.176
147 | 735 | 12.25 | 626.4109 | 708.9978 | 13198.5866 | 782.5167 | 2.1486
148 | 740 | 12.3333 | 628.5595 | 710 | 13069.9643 | 784.8043 | 2.1215
149 | 745 | 12.4167 | 630.681 | 710.9956 | 12942.7175 | 787.1529 | 2.0946
150 | 750 | 12.5 | 632.7756 | 711.9846 | 12816.8817 | 789.5645 | 2.0679
151 | 755 | 12.5833 | 634.8435 | 712.9671 | 12692.4907 | 792.0415 | 2.0414
152 | 760 | 12.6667 | 636.8849 | 713.9432 | 12569.5769 | 794.5861 | 2.0152
153 | 765 | 12.75 | 638.9001 | 714.913 | 12448.1706 | 797.2009 | 1.9892
154 | 770 | 12.8333 | 640.8892 | 715.8765 | 12328.3007 | 799.8883 | 1.9634
155 | 775 | 12.9167 | 642.8526 | 716.8339 | 12209.9944 | 802.6511 | 1.9378
156 | 780 | 13 | 644.7904 | 717.7852 | 12093.2777 | 805.4921 | 1.9126
157 | 785 | 13.0833 | 646.703 | 718.7305 | 11978.1747 | 808.4143 | 1.8875
158 | 790 | 13.1667 | 648.5905 | 719.6699 | 11864.7084 | 811.4208 | 1.8627
159 | 795 | 13.25 | 650.4532 | 720.6034 | 11752.9002 | 814.5148 | 1.8381
160 | 800 | 13.3333 | 652.2913 | 721.5312 | 11642.7705 | 817.6999 | 1.8138
161 | 805 | 13.4167 | 654.1051 | 722.4532 | 11534.3381 | 820.9797 | 1.7897
162 | 810 | 13.5 | 655.8949 | 723.3696 | 11427.6209 | 824.3579 | 1.7659
163 | 815 | 13.5833 | 657.6608 | 724.2805 | 11322.6356 | 827.8388 | 1.7423
164 | 820 | 13.6667 | 659.4031 | 725.1858 | 11219.3977 | 831.4264 | 1.719
165 | 825 | 13.75 | 661.1221 | 726.0857 | 11117.9218 | 835.1254 | 1.6959
166 | 830 | 13.8333 | 662.818 | 726.9802 | 11018.2216 | 838.9404 | 1.6731
167 | 835 | 13.9167 | 664.4911 | 727.8694 | 10920.3098 | 842.8765 | 1.6504
168 | 840 | 14 | 666.1415 | 728.7534 | 10824.1983 | 846.939 | 1.6281
169 | 845 | 14.0833 | 667.7696 | 729.6322 | 10729.8984 | 851.1335 | 1.6059
170 | 850 | 14.1667 | 669.3755 | 730.5058 | 10637.4205 | 855.466 | 1.584
171 | 855 | 14.25 | 670.9596 | 731.3744 | 10546.7745 | 859.9427 | 1.5624
172 | 860 | 14.3333 | 672.5219 | 732.238 | 10457.9697 | 864.5703 | 1.5409
173 | 865 | 14.4167 | 674.0628 | 733.0966 | 10371.015 | 869.3559 | 1.5197
174 | 870 | 14.5 | 675.5825 | 733.9504 | 10285.9186 | 874.3071 | 1.4987
175 | 875 | 14.5833 | 677.0812 | 734.7993 | 10202.6887 | 879.4317 | 1.4779
176 | 880 | 14.6667 | 678.5591 | 735.6434 | 10121.333 | 884.7383 | 1.4573
177 | 885 | 14.75 | 680.0164 | 736.4828 | 10041.8589 | 890.2359 | 1.4369
178 | 890 | 14.8333 | 681.4534 | 737.3175 | 9964.2738 | 895.9341 | 1.4168
179 | 895 | 14.9167 | 682.8701 | 738.1476 | 9888.585 | 901.8431 | 1.3968
180 | 900 | 15 | 684.2669 | 738.9731 | 9814.7997 | 907.9739 | 1.377
181 | 905 | 15.0833 | 685.6439 | 739.7941 | 9742.9251 | 914.338 | 1.3574
182 | 910 | 15.1667 | 687.0014 | 740.6107 | 9672.9686 | 920.948 | 1.338
183 | 915 | 15.25 | 688.3394 | 741.4228 | 9604.9377 | 927.817 | 1.3188
184 | 920 | 15.3333 | 689.6581 | 742.2305 | 9538.8404 | 934.9593 | 1.2997
185 | 925 | 15.4167 | 690.9578 | 743.0339 | 9474.6847 | 942.39 | 1.2808
186 | 930 | 15.5 | 692.2385 | 743.833 | 9412.479 | 950.1255 | 1.262
187 | 935 | 15.5833 | 693.5005 | 744.6278 | 9352.2325 | 958.1831 | 1.2434
188 | 940 | 15.6667 | 694.7439 | 745.4185 | 9293.9545 | 966.5817 | 1.2249
189 | 945 | 15.75 | 695.9687 | 746.205 | 9237.6552 | 975.3413 | 1.2065
190 | 950 | 15.8333 | 697.1753 | 746.9874 | 9183.3453 | 984.4834 | 1.1883
191 | 955 | 15.9167 | 698.3636 | 747.7658 | 9131.0363 | 994.0315 | 1.1702
192 | 960 | 16 | 699.5337 | 748.5401 | 9080.7404 | 1004.0105 | 1.1522
193 | 965 | 16.0833 | 700.6859 | 749.3105 | 9032.4708 | 1014.4473 | 1.1342
194 | 970 | 16.1667 | 701.8201 | 750.0769 | 8986.2416 | 1025.3712 | 1.1164
195 | 975 | 16.25 | 702.9366 | 750.8394 | 8942.0678 | 1036.8136 | 1.0987
196 | 980 | 16.3333 | 704.0352 | 751.598 | 8899.9657 | 1048.8085 | 1.081
197 | 985 | 16.4167 | 705.1162 | 752.3528 | 8859.9523 | 1061.3926 | 1.0634
198 | 990 | 16.5 | 706.1796 | 753.1039 | 8822.0462 | 1074.6058 | 1.0458
199 | 995 | 16.5833 | 707.2254 | 753.8512 | 8786.2671 | 1088.4913 | 1.0283
200 | 1000 | 16.6667 | 708.2537 | 754.5947 | 8752.6358 | 1103.0961 | 1.0108
201 | 1005 | 16.75 | 709.2645 | 755.3346 | 8721.1748 | 1118.471 | 0.9933
202 | 1010 | 16.8333 | 710.2578 | 756.0709 | 8691.9077 | 1134.6716 | 0.97583
203 | 1015 | 16.9167 | 711.2336 | 756.8036 | 8664.8596 | 1151.7581 | 0.95836
204 | 1020 | 17 | 712.192 | 757.5327 | 8640.0572 | 1169.7964 | 0.94089
205 | 1025 | 17.0833 | 713.1328 | 758.2583 | 8617.5284 | 1188.8583 | 0.92339
206 | 1030 | 17.1667 | 714.0562 | 758.9804 | 8597.3028 | 1209.0222 | 0.90585
207 | 1035 | 17.25 | 714.9621 | 759.699 | 8579.4114 | 1230.3739 | 0.88828
208 | 1040 | 17.3333 | 715.8504 | 760.4142 | 8563.8869 | 1253.0073 | 0.87066
209 | 1045 | 17.4167 | 716.721 | 761.126 | 8550.7632 | 1277.0255 | 0.85297
210 | 1050 | 17.5 | 717.574 | 761.8344 | 8540.0757 | 1302.5415 | 0.83522
211 | 1055 | 17.5833 | 718.4092 | 762.5395 | 8531.8612 | 1329.6793 | 0.81739
212 | 1060 | 17.6667 | 719.2266 | 763.2413 | 8526.1579 | 1358.5756 | 0.79947
213 | 1065 | 17.75 | 720.0261 | 763.9398 | 8523.0052 | 1389.3808 | 0.78145
214 | 1070 | 17.8333 | 720.8075 | 764.6351 | 8522.4433 | 1422.2607 | 0.76334
215 | 1075 | 17.9167 | 721.5709 | 765.3271 | 8524.5137 | 1457.3983 | 0.74511
216 | 1080 | 18 | 722.316 | 766.016 | 8529.2584 | 1494.9957 | 0.72678
217 | 1085 | 18.0833 | 723.0427 | 766.7017 | 8536.7202 | 1535.2769 | 0.70833
218 | 1090 | 18.1667 | 723.7511 | 767.3843 | 8546.942 | 1578.4895 | 0.68976
219 | 1095 | 18.25 | 724.4408 | 768.0639 | 8559.9668 | 1624.9084 | 0.67108
220 | 1100 | 18.3333 | 725.1119 | 768.7403 | 8575.8375 | 1674.8384 | 0.65228
221 | 1105 | 18.4167 | 725.7642 | 769.4137 | 8594.5961 | 1728.6187 | 0.63337
222 | 1110 | 18.5 | 726.3976 | 770.0841 | 8616.2838 | 1786.6262 | 0.61435
223 | 1115 | 18.5833 | 727.0119 | 770.7515 | 8640.9404 | 1849.2812 | 0.59523
224 | 1120 | 18.6667 | 727.6071 | 771.4159 | 8668.6037 | 1917.0518 | 0.57603
225 | 1125 | 18.75 | 728.1832 | 772.0774 | 8699.3092 | 1990.4609 | 0.55675
226 | 1130 | 18.8333 | 728.7399 | 772.736 | 8733.0896 | 2070.0926 | 0.53741
227 | 1135 | 18.9167 | 729.2773 | 773.3918 | 8769.9739 | 2156.6004 | 0.51803
228 | 1140 | 19 | 729.7954 | 774.0446 | 8809.9873 | 2250.716 | 0.49864
229 | 1145 | 19.0833 | 730.294 | 774.6946 | 8853.1505 | 2353.2595 | 0.47925
230 | 1150 | 19.1667 | 730.7733 | 775.3419 | 8899.479 | 2465.1512 | 0.45989
231 | 1155 | 19.25 | 731.2331 | 775.9863 | 8948.9825 | 2587.4246 | 0.44059
232 | 1160 | 19.3333 | 731.6737 | 776.628 | 9001.6644 | 2721.242 | 0.42139
233 | 1165 | 19.4167 | 732.0951 | 777.2669 | 9057.5217 | 2867.9111 | 0.40232
234 | 1170 | 19.5 | 732.4975 | 777.9032 | 9116.5436 | 3028.9052 | 0.38342
235 | 1175 | 19.5833 | 732.8809 | 778.5367 | 9178.7122 | 3205.8856 | 0.36472
236 | 1180 | 19.6667 | 733.2456 | 779.1676 | 9244.0013 | 3400.7274 | 0.34627
237 | 1185 | 19.75 | 733.5919 | 779.7958 | 9312.3768 | 3615.549 | 0.32811
238 | 1190 | 19.8333 | 733.92 | 780.4214 | 9383.7958 | 3852.7462 | 0.31027
239 | 1195 | 19.9167 | 734.2302 | 781.0444 | 9458.2074 | 4115.0309 | 0.2928
240 | 1200 | 20 | 734.523 | 781.6648 | 9535.5524 | 4405.4757 | 0.27573
241 | 1205 | 20.0833 | 734.7988 | 782.2827 | 9615.7632 | 4727.5659 | 0.25911
242 | 1210 | 20.1667 | 735.0579 | 782.898 | 9698.7645 | 4936.4588 | 0.25028
243 | 1215 | 20.25 | 735.3082 | 783.5108 | 9783.0773 | 4681.3366 | 0.26622
244 | 1220 | 20.3333 | 735.5744 | 784.1211 | 9863.9827 | 4440.6124 | 0.28297
245 | 1225 | 20.4167 | 735.8573 | 784.729 | 9941.3205 | 4213.6696 | 0.30055
246 | 1230 | 20.5 | 736.1579 | 785.3343 | 10014.9279 | 3999.8979 | 0.31895
247 | 1235 | 20.5833 | 736.4768 | 785.9373 | 10084.6406 | 3798.6953 | 0.33819
248 | 1240 | 20.6667 | 736.815 | 786.5378 | 10150.294 | 3609.4693 | 0.35823
249 | 1245 | 20.75 | 737.1733 | 787.1359 | 10211.7245 | 3431.6391 | 0.37908
250 | 1250 | 20.8333 | 737.5523 | 787.7317 | 10268.7704 | 3264.6364 | 0.4007
251 | 1255 | 20.9167 | 737.953 | 788.3251 | 10321.2732 | 3107.9072 | 0.42305
252 | 1260 | 21 | 738.3761 | 788.9161 | 10369.0798 | 2960.9124 | 0.44611
253 | 1265 | 21.0833 | 738.8222 | 789.5049 | 10412.043 | 2823.129 | 0.46982
254 | 1270 | 21.1667 | 739.292 | 790.0913 | 10450.0239 | 2694.0508 | 0.49413
255 | 1275 | 21.25 | 739.7862 | 790.6754 | 10482.8929 | 2573.189 | 0.51897
256 | 1280 | 21.3333 | 740.3051 | 791.2573 | 10510.5315 | 2460.0725 | 0.54426
257 | 1285 | 21.4167 | 740.8494 | 791.8369 | 10532.8336 | 2354.2488 | 0.56993
258 | 1290 | 21.5 | 741.4193 | 792.4143 | 10549.7074 | 2255.2837 | 0.59589
259 | 1295 | 21.5833 | 742.0152 | 792.9895 | 10561.0761 | 2162.7618 | 0.62206
260 | 1300 | 21.6667 | 742.6373 | 793.5625 | 10566.8794 | 2076.2863 | 0.64832
261 | 1305 | 21.75 | 743.2856 | 794.1332 | 10567.0746 | 1995.4791 | 0.67459
262 | 1310 | 21.8333 | 743.9602 | 794.7019 | 10561.6373 | 1919.9806 | 0.70075
263 | 1315 | 21.9167 | 744.6609 | 795.2683 | 10550.562 | 1849.4495 | 0.72671
264 | 1320 | 22 | 745.3876 | 795.8327 | 10533.8624 | 1783.5623 | 0.75237
265 | 1325 | 22.0833 | 746.14 | 796.3949 | 10511.572 | 1722.0133 | 0.77761
266 | 1330 | 22.1667 | 746.9176 | 796.955 | 10483.7436 | 1664.5137 | 0.80234
267 | 1335 | 22.25 | 747.72 | 797.5131 | 10450.4493 | 1610.7916 | 0.82647
268 | 1340 | 22.3333 | 748.5464 | 798.069 | 10411.7797 | 1560.5909 | 0.8499
269 | 1345 | 22.4167 | 749.3963 | 798.6229 | 10367.8436 | 1513.6714 | 0.87254
270 | 1350 | 22.5 | 750.2689 | 799.1748 | 10318.7669 | 1469.8075 | 0.89433
271 | 1355 | 22.5833 | 751.1632 | 799.7246 | 10264.6914 | 1428.7881 | 0.91518
272 | 1360 | 22.6667 | 752.0784 | 800.2725 | 10205.774 | 1390.4156 | 0.93504
273 | 1365 | 22.75 | 753.0134 | 800.8183 | 10142.1848 | 1354.5057 | 0.95385
274 | 1370 | 22.8333 | 753.9673 | 801.3621 | 10074.1065 | 1320.8862 | 0.97156
275 | 1375 | 22.9167 | 754.9388 | 801.904 | 10001.7322 | 1289.3967 | 0.98814
276 | 1380 | 23 | 755.927 | 802.444 | 9925.2644 | 1259.8878 | 1.0036
277 | 1385 | 23.0833 | 756.9305 | 802.982 | 9844.9132 | 1232.2205 | 1.0178
278 | 1390 | 23.1667 | 757.9483 | 803.518 | 9760.8952 | 1206.2656 | 1.0308
279 | 1395 | 23.25 | 758.9791 | 804.0522 | 9673.4316 | 1181.9033 | 1.0426
280 | 1400 | 23.3333 | 760.0218 | 804.5845 | 9582.7469 | 1159.0221 | 1.0532
281 | 1405 | 23.4167 | 761.075 | 805.1148 | 9489.0678 | 1137.5187 | 1.0627
282 | 1410 | 23.5 | 762.1377 | 805.6433 | 9392.6218 | 1117.2973 | 1.0709
283 | 1415 | 23.5833 | 763.2086 | 806.17 | 9293.6359 | 1098.2691 | 1.078
284 | 1420 | 23.6667 | 764.2865 | 806.6948 | 9192.3356 | 1080.3516 | 1.0839
285 | 1425 | 23.75 | 765.3704 | 807.2178 | 9088.9438 | 1063.4688 | 1.0887
286 | 1430 | 23.8333 | 766.4592 | 807.7389 | 8983.6801 | 1047.5499 | 1.0925
287 | 1435 | 23.9167 | 767.5516 | 808.2583 | 8876.7596 | 1032.5295 | 1.0952
288 | 1440 | 24 | 768.6468 | 808.7758 | 8768.3926 | 1018.3469 | 1.0969
289 | 1445 | 24.0833 | 769.7437 | 809.2916 | 8658.7838 | 1004.946 | 1.0976
290 | 1450 | 24.1667 | 770.8413 | 809.8056 | 8548.1315 | 992.2748 | 1.0974
291 | 1455 | 24.25 | 771.9387 | 810.3178 | 8436.6276 | 980.2851 | 1.0963
292 | 1460 | 24.3333 | 773.035 | 810.8283 | 8324.4569 | 968.9321 | 1.0944
293 | 1465 | 24.4167 | 774.1295 | 811.3371 | 8211.7969 | 958.1745 | 1.0918
294 | 1470 | 24.5 | 775.2212 | 811.8442 | 8098.8175 | 947.9739 | 1.0883
295 | 1475 | 24.5833 | 776.3095 | 812.3495 | 7985.6809 | 938.2946 | 1.0842
296 | 1480 | 24.6667 | 777.3937 | 812.8531 | 7872.5415 | 929.1036 | 1.0794
297 | 1485 | 24.75 | 778.4731 | 813.3551 | 7759.5458 | 920.3703 | 1.074
298 | 1490 | 24.8333 | 779.5471 | 813.8553 | 7646.8321 | 912.066 | 1.068
299 | 1495 | 24.9167 | 780.6152 | 814.354 | 7534.5314 | 904.1644 | 1.0615
300 | 1500 | 25 | 781.6767 | 814.8509 | 7422.7663 | 896.6408 | 1.0546
301 | 1505 | 25.0833 | 782.7313 | 815.3462 | 7311.652 | 889.4724 | 1.0472
302 | 1510 | 25.1667 | 783.7784 | 815.8399 | 7201.296 | 882.6379 | 1.0393
303 | 1515 | 25.25 | 784.8178 | 816.332 | 7091.7985 | 876.1173 | 1.0312
304 | 1520 | 25.3333 | 785.8489 | 816.8224 | 6983.2524 | 869.8923 | 1.0226
305 | 1525 | 25.4167 | 786.8716 | 817.3113 | 6875.7434 | 863.9457 | 1.0138
306 | 1530 | 25.5 | 787.8854 | 817.7985 | 6769.3505 | 858.2614 | 1.0047
307 | 1535 | 25.5833 | 788.8902 | 818.2842 | 6664.1461 | 852.8244 | 0.99544
308 | 1540 | 25.6667 | 789.8856 | 818.7683 | 6560.1962 | 847.6207 | 0.98593
309 | 1545 | 25.75 | 790.8715 | 819.2508 | 6457.5605 | 842.6373 | 0.97624
310 | 1550 | 25.8333 | 791.8478 | 819.7319 | 6356.2931 | 837.862 | 0.96641
311 | 1555 | 25.9167 | 792.8142 | 820.2113 | 6256.4421 | 833.2834 | 0.95646
312 | 1560 | 26 | 793.7706 | 820.6892 | 6158.0505 | 828.8907 | 0.9464
313 | 1565 | 26.0833 | 794.717 | 821.1657 | 6061.1559 | 824.674 | 0.93628
314 | 1570 | 26.1667 | 795.6533 | 821.6406 | 5965.7913 | 820.6239 | 0.92609
315 | 1575 | 26.25 | 796.5794 | 822.114 | 5871.9848 | 816.7316 | 0.91587
316 | 1580 | 26.3333 | 797.4953 | 822.5859 | 5779.7601 | 812.9889 | 0.90564
317 | 1585 | 26.4167 | 798.4009 | 823.0563 | 5689.137 | 809.3881 | 0.89541
318 | 1590 | 26.5 | 799.2963 | 823.5253 | 5600.131 | 805.9218 | 0.88519
319 | 1595 | 26.5833 | 800.1815 | 823.9928 | 5512.7541 | 802.5833 | 0.875
320 | 1600 | 26.6667 | 801.0565 | 824.4588 | 5427.015 | 799.3661 | 0.86486
321 | 1605 | 26.75 | 801.9214 | 824.9234 | 5342.9187 | 796.2642 | 0.85477
322 | 1610 | 26.8333 | 802.7762 | 825.3865 | 5260.4675 | 793.2719 | 0.84476
323 | 1615 | 26.9167 | 803.6209 | 825.8483 | 5179.6608 | 790.3839 | 0.83482
324 | 1620 | 27 | 804.4557 | 826.3086 | 5100.4953 | 787.5951 | 0.82497
325 | 1625 | 27.0833 | 805.2807 | 826.7675 | 5022.9652 | 784.9008 | 0.81522
326 | 1630 | 27.1667 | 806.0959 | 827.225 | 4947.0625 | 782.2965 | 0.80558
327 | 1635 | 27.25 | 806.9015 | 827.6811 | 4872.7771 | 779.778 | 0.79604
328 | 1640 | 27.3333 | 807.6975 | 828.1358 | 4800.0969 | 777.3412 | 0.78663
329 | 1645 | 27.4167 | 808.4842 | 828.5892 | 4729.008 | 774.9825 | 0.77734
330 | 1650 | 27.5 | 809.2615 | 829.0412 | 4659.4951 | 772.6981 | 0.76817
331 | 1655 | 27.5833 | 810.0297 | 829.4918 | 4591.5412 | 770.4849 | 0.75914
332 | 1660 | 27.6667 | 810.7888 | 829.941 | 4525.128 | 768.3395 | 0.75025
333 | 1665 | 27.75 | 811.5391 | 830.389 | 4460.236 | 766.2591 | 0.7415
334 | 1670 | 27.8333 | 812.2806 | 830.8356 | 4396.8447 | 764.2406 | 0.73289
335 | 1675 | 27.9167 | 813.0135 | 831.2808 | 4334.9325 | 762.2814 | 0.72443
336 | 1680 | 28 | 813.7379 | 831.7248 | 4274.477 | 760.3789 | 0.71612
337 | 1685 | 28.0833 | 814.454 | 832.1674 | 4215.455 | 758.5308 | 0.70795
338 | 1690 | 28.1667 | 815.162 | 832.6087 | 4157.8427 | 756.7346 | 0.69993
339 | 1695 | 28.25 | 815.8619 | 833.0488 | 4101.6158 | 754.9882 | 0.69206
340 | 1700 | 28.3333 | 816.554 | 833.4875 | 4046.7494 | 753.2896 | 0.68434
341 | 1705 | 28.4167 | 817.2383 | 833.925 | 3993.2182 | 751.6367 | 0.67678
342 | 1710 | 28.5 | 817.9151 | 834.3612 | 3940.9967 | 750.0277 | 0.66936
343 | 1715 | 28.5833 | 818.5844 | 834.7961 | 3890.0589 | 748.4608 | 0.66209
344 | 1720 | 28.6667 | 819.2465 | 835.2298 | 3840.379 | 746.9343 | 0.65497
345 | 1725 | 28.75 | 819.9015 | 835.6622 | 3791.9308 | 745.4466 | 0.648
346 | 1730 | 28.8333 | 820.5495 | 836.0934 | 3744.688 | 743.9961 | 0.64117
347 | 1735 | 28.9167 | 821.1907 | 836.5233 | 3698.6245 | 742.5814 | 0.63449
348 | 1740 | 29 | 821.8252 | 836.952 | 3653.714 | 741.2011 | 0.62796
349 | 1745 | 29.0833 | 822.4531 | 837.3795 | 3609.9305 | 739.8539 | 0.62156
350 | 1750 | 29.1667 | 823.0747 | 837.8057 | 3567.2481 | 738.5385 | 0.61531
351 | 1755 | 29.25 | 823.69 | 838.2308 | 3525.6407 | 737.2538 | 0.60919
352 | 1760 | 29.3333 | 824.2992 | 838.6546 | 3485.083 | 735.9985 | 0.60321
353 | 1765 | 29.4167 | 824.9024 | 839.0773 | 3445.5493 | 734.7715 | 0.59736
354 | 1770 | 29.5 | 825.4997 | 839.4988 | 3407.0147 | 733.5719 | 0.59165
355 | 1775 | 29.5833 | 826.0914 | 839.9191 | 3369.4541 | 732.3987 | 0.58606
356 | 1780 | 29.6667 | 826.6775 | 840.3382 | 3332.8432 | 731.2508 | 0.5806
357 | 1785 | 29.75 | 827.2581 | 840.7561 | 3297.1575 | 730.1274 | 0.57527
358 | 1790 | 29.8333 | 827.8333 | 841.1729 | 3262.3733 | 729.0276 | 0.57006
359 | 1795 | 29.9167 | 828.4034 | 841.5885 | 3228.467 | 727.9505 | 0.56497
360 | 1800 | 30 | 828.9684 | 842.003 | 3195.4154 | 726.8955 | 0.56
361 | 1805 | 30.0833 | 829.5283 | 842.4163 | 3163.1957 | 725.8617 | 0.55514
362 | 1810 | 30.1667 | 830.0835 | 842.8285 | 3131.7857 | 724.8483 | 0.5504
363 | 1815 | 30.25 | 830.6339 | 843.2396 | 3101.1632 | 723.8548 | 0.54576
364 | 1820 | 30.3333 | 831.1796 | 843.6495 | 3071.3068 | 722.8804 | 0.54124
365 | 1825 | 30.4167 | 831.7209 | 844.0583 | 3042.1953 | 721.9246 | 0.53682
366 | 1830 | 30.5 | 832.2577 | 844.466 | 3013.808 | 720.9866 | 0.5325
367 | 1835 | 30.5833 | 832.7902 | 844.8726 | 2986.1247 | 720.066 | 0.52828
368 | 1840 | 30.6667 | 833.3185 | 845.2781 | 2959.1254 | 719.1621 | 0.52416
369 | 1845 | 30.75 | 833.8426 | 845.6825 | 2932.7908 | 718.2744 | 0.52014
370 | 1850 | 30.8333 | 834.3628 | 846.0858 | 2907.1019 | 717.4025 | 0.51621
371 | 1855 | 30.9167 | 834.879 | 846.4881 | 2882.0402 | 716.5457 | 0.51237
372 | 1860 | 31 | 835.3914 | 846.8892 | 2857.5875 | 715.7038 | 0.50862
373 | 1865 | 31.0833 | 835.9 | 847.2893 | 2833.7263 | 714.8761 | 0.50496
374 | 1870 | 31.1667 | 836.405 | 847.6883 | 2810.4391 | 714.0623 | 0.50138
375 | 1875 | 31.25 | 836.9063 | 848.0863 | 2787.7093 | 713.2619 | 0.49788
376 | 1880 | 31.3333 | 837.4042 | 848.4832 | 2765.5204 | 712.4746 | 0.49447
377 | 1885 | 31.4167 | 837.8987 | 848.879 | 2743.8565 | 711.6999 | 0.49113
378 | 1890 | 31.5 | 838.3898 | 849.2739 | 2722.7019 | 710.9375 | 0.48786
379 | 1895 | 31.5833 | 838.8777 | 849.6676 | 2702.0416 | 710.1871 | 0.48467
380 | 1900 | 31.6667 | 839.3624 | 850.0604 | 2681.8608 | 709.4483 | 0.48155
381 | 1905 | 31.75 | 839.8439 | 850.4521 | 2662.145 | 708.7207 | 0.47851
382 | 1910 | 31.8333 | 840.3224 | 850.8428 | 2642.8805 | 708.0041 | 0.47552
383 | 1915 | 31.9167 | 840.7979 | 851.2325 | 2624.0535 | 707.2981 | 0.47261
384 | 1920 | 32 | 841.2705 | 851.6211 | 2605.6509 | 706.6025 | 0.46975
385 | 1925 | 32.0833 | 841.7403 | 852.0088 | 2587.6599 | 705.917 | 0.46696
386 | 1930 | 32.1667 | 842.2073 | 852.3955 | 2570.0679 | 705.2413 | 0.46423
387 | 1935 | 32.25 | 842.6715 | 852.7811 | 2552.863 | 704.5752 | 0.46156
388 | 1940 | 32.3333 | 843.1331 | 853.1658 | 2536.0332 | 703.9183 | 0.45895
389 | 1945 | 32.4167 | 843.592 | 853.5495 | 2519.5673 | 703.2706 | 0.45639
390 | 1950 | 32.5 | 844.0484 | 853.9322 | 2503.4542 | 702.6316 | 0.45388
391 | 1955 | 32.5833 | 844.5023 | 854.3139 | 2487.683 | 702.0013 | 0.45143
392 | 1960 | 32.6667 | 844.9537 | 854.6947 | 2472.2434 | 701.3793 | 0.44902
393 | 1965 | 32.75 | 845.4027 | 855.0745 | 2457.1253 | 700.7655 | 0.44667
394 | 1970 | 32.8333 | 845.8494 | 855.4534 | 2442.3188 | 700.1597 | 0.44436
395 | 1975 | 32.9167 | 846.2938 | 855.8312 | 2427.8145 | 699.5617 | 0.4421
396 | 1980 | 33 | 846.7359 | 856.2082 | 2413.6032 | 698.9713 | 0.43988
397 | 1985 | 33.0833 | 847.1757 | 856.5842 | 2399.6758 | 698.3883 | 0.43771
398 | 1990 | 33.1667 | 847.6134 | 856.9592 | 2386.0238 | 697.8126 | 0.43558
399 | 1995 | 33.25 | 848.049 | 857.3333 | 2372.6388 | 697.2439 | 0.43349
400 | 2000 | 33.3333 | 848.4825 | 857.7065 | 2359.5127 | 696.6821 | 0.43144
401 | 2005 | 33.4167 | 848.914 | 858.0788 | 2346.6376 | 696.1272 | 0.42943
402 | 2010 | 33.5 | 849.3434 | 858.4501 | 2334.0059 | 695.5788 | 0.42745
403 | 2015 | 33.5833 | 849.7708 | 858.8205 | 2321.6101 | 695.0368 | 0.42551
404 | 2020 | 33.6667 | 850.1963 | 859.19 | 2309.4433 | 694.5012 | 0.42361
405 | 2025 | 33.75 | 850.62 | 859.5586 | 2297.4985 | 693.9718 | 0.42174
406 | 2030 | 33.8333 | 851.0417 | 859.9263 | 2285.769 | 693.4484 | 0.4199
407 | 2035 | 33.9167 | 851.4616 | 860.2931 | 2274.2483 | 692.931 | 0.4181
408 | 2040 | 34 | 851.8797 | 860.6589 | 2262.9303 | 692.4193 | 0.41632
409 | 2045 | 34.0833 | 852.296 | 861.0239 | 2251.8087 | 691.9133 | 0.41458
410 | 2050 | 34.1667 | 852.7106 | 861.3881 | 2240.8779 | 691.4129 | 0.41287
411 | 2055 | 34.25 | 853.1235 | 861.7513 | 2230.132 | 690.9179 | 0.41118
412 | 2060 | 34.3333 | 853.5346 | 862.1136 | 2219.5658 | 690.4283 | 0.40952
413 | 2065 | 34.4167 | 853.9442 | 862.4751 | 2209.1738 | 689.9438 | 0.40789
414 | 2070 | 34.5 | 854.3521 | 862.8357 | 2198.9509 | 689.4645 | 0.40629
415 | 2075 | 34.5833 | 854.7584 | 863.1955 | 2188.8922 | 688.9903 | 0.40471
416 | 2080 | 34.6667 | 855.1631 | 863.5543 | 2178.993 | 688.5209 | 0.40315
417 | 2085 | 34.75 | 855.5662 | 863.9124 | 2169.2485 | 688.0564 | 0.40162
418 | 2090 | 34.8333 | 855.9678 | 864.2695 | 2159.6543 | 687.5967 | 0.40011
419 | 2095 | 34.9167 | 856.3679 | 864.6258 | 2150.2061 | 687.1416 | 0.39862
420 | 2100 | 35 | 856.7666 | 864.9813 | 2140.8998 | 686.6911 | 0.39716
421 | 2105 | 35.0833 | 857.1637 | 865.3359 | 2131.7312 | 686.245 | 0.39572
422 | 2110 | 35.1667 | 857.5594 | 865.6897 | 2122.6965 | 685.8034 | 0.39429
423 | 2115 | 35.25 | 857.9537 | 866.0427 | 2113.792 | 685.3661 | 0.39289
424 | 2120 | 35.3333 | 858.3466 | 866.3948 | 2105.0139 | 684.933 | 0.3915
425 | 2125 | 35.4167 | 858.7381 | 866.7461 | 2096.3587 | 684.5042 | 0.39014
426 | 2130 | 35.5 | 859.1283 | 867.0966 | 2087.8231 | 684.0794 | 0.38879
427 | 2135 | 35.5833 | 859.5171 | 867.4463 | 2079.4038 | 683.6586 | 0.38746
428 | 2140 | 35.6667 | 859.9045 | 867.7951 | 2071.0975 | 683.2418 | 0.38615
429 | 2145 | 35.75 | 860.2907 | 868.1432 | 2062.9013 | 682.829 | 0.38485
430 | 2150 | 35.8333 | 860.6755 | 868.4904 | 2054.8121 | 682.4199 | 0.38358
431 | 2155 | 35.9167 | 861.0591 | 868.8368 | 2046.8271 | 682.0146 | 0.38231
432 | 2160 | 36 | 861.4414 | 869.1825 | 2038.9436 | 681.6131 | 0.38106
433 | 2165 | 36.0833 | 861.8225 | 869.5273 | 2031.1587 | 681.2151 | 0.37983
434 | 2170 | 36.1667 | 862.2023 | 869.8714 | 2023.4701 | 680.8208 | 0.37861
435 | 2175 | 36.25 | 862.5809 | 870.2146 | 2015.8751 | 680.43 | 0.37741
436 | 2180 | 36.3333 | 862.9583 | 870.5571 | 2008.3714 | 680.0426 | 0.37622
437 | 2185 | 36.4167 | 863.3345 | 870.8988 | 2000.9566 | 679.6587 | 0.37504
438 | 2190 | 36.5 | 863.7096 | 871.2397 | 1993.6284 | 679.2782 | 0.37388
439 | 2195 | 36.5833 | 864.0835 | 871.5798 | 1986.3848 | 678.9009 | 0.37272
440 | 2200 | 36.6667 | 864.4562 | 871.9192 | 1979.2235 | 678.527 | 0.37158
441 | 2205 | 36.75 | 864.8278 | 872.2578 | 1972.1426 | 678.1562 | 0.37046
442 | 2210 | 36.8333 | 865.1982 | 872.5956 | 1965.1401 | 677.7886 | 0.36934
443 | 2215 | 36.9167 | 865.5676 | 872.9327 | 1958.214 | 677.4242 | 0.36824
444 | 2220 | 37 | 865.9358 | 873.269 | 1951.3626 | 677.0628 | 0.36715
445 | 2225 | 37.0833 | 866.303 | 873.6046 | 1944.5841 | 676.7044 | 0.36606
446 | 2230 | 37.1667 | 866.669 | 873.9394 | 1937.8767 | 676.3491 | 0.36499
447 | 2235 | 37.25 | 867.034 | 874.2735 | 1931.2388 | 675.9966 | 0.36393
448 | 2240 | 37.3333 | 867.398 | 874.6068 | 1924.6689 | 675.6471 | 0.36288
449 | 2245 | 37.4167 | 867.7608 | 874.9394 | 1918.1652 | 675.3005 | 0.36184
450 | 2250 | 37.5 | 868.1227 | 875.2713 | 1911.7264 | 674.9566 | 0.36081
451 | 2255 | 37.5833 | 868.4835 | 875.6024 | 1905.3509 | 674.6156 | 0.35979
452 | 2260 | 37.6667 | 868.8433 | 875.9328 | 1899.0375 | 674.2773 | 0.35878
453 | 2265 | 37.75 | 869.2021 | 876.2624 | 1892.7847 | 673.9416 | 0.35777
454 | 2270 | 37.8333 | 869.5598 | 876.5914 | 1886.5911 | 673.6087 | 0.35678
455 | 2275 | 37.9167 | 869.9166 | 876.9196 | 1880.4556 | 673.2784 | 0.35579
456 | 2280 | 38 | 870.2724 | 877.2471 | 1874.3769 | 672.9507 | 0.35482
457 | 2285 | 38.0833 | 870.6272 | 877.5739 | 1868.3538 | 672.6255 | 0.35385
458 | 2290 | 38.1667 | 870.9811 | 877.9 | 1862.3852 | 672.3029 | 0.35289
459 | 2295 | 38.25 | 871.334 | 878.2253 | 1856.4698 | 671.9828 | 0.35193
460 | 2300 | 38.3333 | 871.6859 | 878.55 | 1850.6068 | 671.6652 | 0.35099
461 | 2305 | 38.4167 | 872.0369 | 878.874 | 1844.7949 | 671.3499 | 0.35005
462 | 2310 | 38.5 | 872.3869 | 879.1972 | 1839.0333 | 671.0371 | 0.34912
463 | 2315 | 38.5833 | 872.736 | 879.5198 | 1833.3208 | 670.7267 | 0.3482
464 | 2320 | 38.6667 | 873.0842 | 879.8417 | 1827.6566 | 670.4186 | 0.34728
465 | 2325 | 38.75 | 873.4315 | 880.1628 | 1822.0398 | 670.1128 | 0.34637
466 | 2330 | 38.8333 | 873.7779 | 880.4833 | 1816.4694 | 669.8092 | 0.34547
467 | 2335 | 38.9167 | 874.1234 | 880.8031 | 1810.9445 | 669.508 | 0.34457
468 | 2340 | 39 | 874.4679 | 881.1223 | 1805.4644 | 669.2089 | 0.34368
469 | 2345 | 39.0833 | 874.8116 | 881.4407 | 1800.0282 | 668.9121 | 0.3428
470 | 2350 | 39.1667 | 875.1544 | 881.7585 | 1794.6351 | 668.6174 | 0.34192
471 | 2355 | 39.25 | 875.4963 | 882.0756 | 1789.2844 | 668.3249 | 0.34105
472 | 2360 | 39.3333 | 875.8374 | 882.392 | 1783.9753 | 668.0345 | 0.34019
473 | 2365 | 39.4167 | 876.1776 | 882.7078 | 1778.707 | 667.7462 | 0.33933
474 | 2370 | 39.5 | 876.5169 | 883.0229 | 1773.479 | 667.46 | 0.33848
475 | 2375 | 39.5833 | 876.8554 | 883.3374 | 1768.2905 | 667.1758 | 0.33763
476 | 2380 | 39.6667 | 877.193 | 883.6511 | 1763.1408 | 666.8936 | 0.33679
477 | 2385 | 39.75 | 877.5298 | 883.9643 | 1758.0293 | 666.6135 | 0.33596
478 | 2390 | 39.8333 | 877.8658 | 884.2767 | 1752.9554 | 666.3353 | 0.33513
479 | 2395 | 39.9167 | 878.2009 | 884.5886 | 1747.9185 | 666.0591 | 0.3343
480 | 2400 | 40 | 878.5352 | 884.8997 | 1742.9179 | 665.7847 | 0.33348
481 | 2405 | 40.0833 | 878.8687 | 885.2103 | 1737.9532 | 665.5123 | 0.33267
482 | 2410 | 40.1667 | 879.2013 | 885.5202 | 1733.0237 | 665.2418 | 0.33186
483 | 2415 | 40.25 | 879.5332 | 885.8294 | 1728.129 | 664.9732 | 0.33106
484 | 2420 | 40.3333 | 879.8643 | 886.138 | 1723.2684 | 664.7064 | 0.33026
485 | 2425 | 40.4167 | 880.1945 | 886.446 | 1718.4415 | 664.4414 | 0.32946
486 | 2430 | 40.5 | 880.524 | 886.7534 | 1713.6478 | 664.1782 | 0.32868
487 | 2435 | 40.5833 | 880.8527 | 887.0601 | 1708.8867 | 663.9168 | 0.32789
488 | 2440 | 40.6667 | 881.1805 | 887.3662 | 1704.1579 | 663.6572 | 0.32711
489 | 2445 | 40.75 | 881.5077 | 887.6716 | 1699.4608 | 663.3993 | 0.32634
490 | 2450 | 40.8333 | 881.834 | 887.9765 | 1694.795 | 663.1431 | 0.32557
491 | 2455 | 40.9167 | 882.1596 | 888.2807 | 1690.1601 | 662.8887 | 0.3248
492 | 2460 | 41 | 882.4844 | 888.5843 | 1685.5557 | 662.6359 | 0.32404
493 | 2465 | 41.0833 | 882.8084 | 888.8873 | 1680.9813 | 662.3848 | 0.32328
494 | 2470 | 41.1667 | 883.1317 | 889.1897 | 1676.4364 | 662.1354 | 0.32253
495 | 2475 | 41.25 | 883.4542 | 889.4915 | 1671.9209 | 661.8875 | 0.32178
496 | 2480 | 41.3333 | 883.776 | 889.7926 | 1667.4341 | 661.6414 | 0.32104
497 | 2485 | 41.4167 | 884.097 | 890.0932 | 1662.9758 | 661.3968 | 0.3203
498 | 2490 | 41.5 | 884.4173 | 890.3932 | 1658.5457 | 661.1538 | 0.31956
499 | 2495 | 41.5833 | 884.7369 | 890.6925 | 1654.1432 | 660.9123 | 0.31883
500 | 2500 | 41.6667 | 885.0557 | 890.9913 | 1649.7682 | 660.6724 | 0.3181
501 | 2505 | 41.75 | 885.3738 | 891.2895 | 1645.4202 | 660.4341 | 0.31738
502 | 2510 | 41.8333 | 885.6912 | 891.5871 | 1641.0989 | 660.1972 | 0.31666
503 | 2515 | 41.9167 | 886.0079 | 891.884 | 1636.804 | 659.9619 | 0.31594
504 | 2520 | 42 | 886.3238 | 892.1804 | 1632.5351 | 659.7281 | 0.31523
505 | 2525 | 42.0833 | 886.639 | 892.4763 | 1628.2921 | 659.4957 | 0.31452
506 | 2530 | 42.1667 | 886.9536 | 892.7715 | 1624.0744 | 659.2648 | 0.31382
507 | 2535 | 42.25 | 887.2674 | 893.0662 | 1619.882 | 659.0353 | 0.31312
508 | 2540 | 42.3333 | 887.5805 | 893.3602 | 1615.7143 | 658.8073 | 0.31242
509 | 2545 | 42.4167 | 887.8929 | 893.6537 | 1611.5713 | 658.5807 | 0.31172
510 | 2550 | 42.5 | 888.2046 | 893.9467 | 1607.4525 | 658.3554 | 0.31103
511 | 2555 | 42.5833 | 888.5157 | 894.239 | 1603.3578 | 658.1316 | 0.31035
512 | 2560 | 42.6667 | 888.826 | 894.5308 | 1599.2868 | 657.9091 | 0.30966
513 | 2565 | 42.75 | 889.1357 | 894.822 | 1595.2394 | 657.688 | 0.30898
514 | 2570 | 42.8333 | 889.4447 | 895.1127 | 1591.2151 | 657.4683 | 0.30831
515 | 2575 | 42.9167 | 889.753 | 895.4028 | 1587.2138 | 657.2499 | 0.30763
516 | 2580 | 43 | 890.0606 | 895.6923 | 1583.2353 | 657.0328 | 0.30696
517 | 2585 | 43.0833 | 890.3676 | 895.9813 | 1579.2792 | 656.817 | 0.3063
518 | 2590 | 43.1667 | 890.6739 | 896.2697 | 1575.3454 | 656.6025 | 0.30564
519 | 2595 | 43.25 | 890.9795 | 896.5575 | 1571.4337 | 656.3893 | 0.30498
520 | 2600 | 43.3333 | 891.2845 | 896.8448 | 1567.5437 | 656.1773 | 0.30432
521 | 2605 | 43.4167 | 891.5888 | 897.1316 | 1563.6753 | 655.9666 | 0.30367
522 | 2610 | 43.5 | 891.8925 | 897.4178 | 1559.8282 | 655.7572 | 0.30301
523 | 2615 | 43.5833 | 892.1955 | 897.7035 | 1556.0023 | 655.549 | 0.30237
524 | 2620 | 43.6667 | 892.4979 | 897.9886 | 1552.1972 | 655.342 | 0.30172
525 | 2625 | 43.75 | 892.7996 | 898.2732 | 1548.4129 | 655.1363 | 0.30108
526 | 2630 | 43.8333 | 893.1007 | 898.5572 | 1544.6491 | 654.9317 | 0.30044
527 | 2635 | 43.9167 | 893.4011 | 898.8407 | 1540.9056 | 654.7283 | 0.29981
528 | 2640 | 44 | 893.7009 | 899.1237 | 1537.1822 | 654.5261 | 0.29918
529 | 2645 | 44.0833 | 894.0001 | 899.4061 | 1533.4787 | 654.3251 | 0.29855
530 | 2650 | 44.1667 | 894.2986 | 899.688 | 1529.7949 | 654.1252 | 0.29792
531 | 2655 | 44.25 | 894.5966 | 899.9694 | 1526.1307 | 653.9265 | 0.2973
532 | 2660 | 44.3333 | 894.8939 | 900.2502 | 1522.4858 | 653.7289 | 0.29668
533 | 2665 | 44.4167 | 895.1905 | 900.5306 | 1518.8601 | 653.5324 | 0.29606
534 | 2670 | 44.5 | 895.4866 | 900.8104 | 1515.2534 | 653.3371 | 0.29545
535 | 2675 | 44.5833 | 895.782 | 901.0896 | 1511.6655 | 653.1429 | 0.29483
536 | 2680 | 44.6667 | 896.0769 | 901.3684 | 1508.0962 | 652.9497 | 0.29423
537 | 2685 | 44.75 | 896.3711 | 901.6466 | 1504.5454 | 652.7576 | 0.29362
538 | 2690 | 44.8333 | 896.6647 | 901.9244 | 1501.0129 | 652.5667 | 0.29302
539 | 2695 | 44.9167 | 896.9577 | 902.2016 | 1497.4985 | 652.3767 | 0.29241
540 | 2700 | 45 | 897.2502 | 902.4783 | 1494.0021 | 652.1879 | 0.29182
541 | 2705 | 45.0833 | 897.542 | 902.7545 | 1490.5235 | 652.0001 | 0.29122
542 | 2710 | 45.1667 | 897.8332 | 903.0301 | 1487.0626 | 651.8133 | 0.29063
543 | 2715 | 45.25 | 898.1238 | 903.3053 | 1483.6191 | 651.6275 | 0.29004
544 | 2720 | 45.3333 | 898.4139 | 903.58 | 1480.1931 | 651.4428 | 0.28945
545 | 2725 | 45.4167 | 898.7033 | 903.8541 | 1476.7842 | 651.2591 | 0.28886
546 | 2730 | 45.5 | 898.9922 | 904.1278 | 1473.3924 | 651.0764 | 0.28828
547 | 2735 | 45.5833 | 899.2804 | 904.401 | 1470.0174 | 650.8947 | 0.2877
548 | 2740 | 45.6667 | 899.5681 | 904.6736 | 1466.6593 | 650.7139 | 0.28712
549 | 2745 | 45.75 | 899.8553 | 904.9458 | 1463.3177 | 650.5342 | 0.28655
550 | 2750 | 45.8333 | 900.1418 | 905.2175 | 1459.9927 | 650 | 0.28613
551 | 2755 | 45.9167 | 900.428 | 905.4887 | 1456.6392 | 650 | 0.28548
552 | 2760 | 46 | 900.7134 | 905.7594 | 1453.3268 | 650 | 0.28483
553 | 2765 | 46.0833 | 900.9983 | 906.0296 | 1450.0539 | 650 | 0.28418
554 | 2770 | 46.1667 | 901.2824 | 906.2993 | 1446.8187 | 650 | 0.28355
555 | 2775 | 46.25 | 901.566 | 906.5686 | 1443.6198 | 650 | 0.28292
556 | 2780 | 46.3333 | 901.8489 | 906.8373 | 1440.4558 | 650 | 0.2823
557 | 2785 | 46.4167 | 902.1312 | 907.1056 | 1437.3252 | 650 | 0.28169
558 | 2790 | 46.5 | 902.4129 | 907.3734 | 1434.2268 | 650 | 0.28108
559 | 2795 | 46.5833 | 902.694 | 907.6407 | 1431.1594 | 650 | 0.28048
560 | 2800 | 46.6667 | 902.9745 | 907.9075 | 1428.1217 | 650 | 0.27989
561 | 2805 | 46.75 | 903.2544 | 908.1739 | 1425.1127 | 650 | 0.2793
562 | 2810 | 46.8333 | 903.5337 | 908.4398 | 1422.1313 | 650 | 0.27871
563 | 2815 | 46.9167 | 903.8124 | 908.7052 | 1419.1764 | 650 | 0.27813
564 | 2820 | 47 | 904.0905 | 908.9702 | 1416.2473 | 650 | 0.27756
565 | 2825 | 47.0833 | 904.3681 | 909.2347 | 1413.3429 | 650 | 0.27699
566 | 2830 | 47.1667 | 904.6451 | 909.4987 | 1410.4624 | 650 | 0.27643
567 | 2835 | 47.25 | 904.9215 | 909.7622 | 1407.6051 | 650 | 0.27587
568 | 2840 | 47.3333 | 905.1973 | 910.0253 | 1404.77 | 650 | 0.27531
569 | 2845 | 47.4167 | 905.4727 | 910.288 | 1401.9565 | 650 | 0.27476
570 | 2850 | 47.5 | 905.7474 | 910.5501 | 1399.164 | 650 | 0.27421
571 | 2855 | 47.5833 | 906.0216 | 910.8119 | 1396.3917 | 650 | 0.27367
572 | 2860 | 47.6667 | 906.2953 | 911.0731 | 1393.639 | 650 | 0.27313
573 | 2865 | 47.75 | 906.5684 | 911.3339 | 1390.9053 | 650 | 0.27259
574 | 2870 | 47.8333 | 906.841 | 911.5943 | 1388.1901 | 650 | 0.27206
575 | 2875 | 47.9167 | 907.1131 | 911.8542 | 1385.4928 | 650 | 0.27153
576 | 2880 | 48 | 907.3846 | 912.1136 | 1382.8129 | 650 | 0.27101
577 | 2885 | 48.0833 | 907.6556 | 912.3726 | 1380.1499 | 650 | 0.27049
578 | 2890 | 48.1667 | 907.9261 | 912.6312 | 1377.5034 | 650 | 0.26997
579 | 2895 | 48.25 | 908.1961 | 912.8893 | 1374.8729 | 650 | 0.26945
580 | 2900 | 48.3333 | 908.4655 | 913.1469 | 1372.258 | 650 | 0.26894
581 | 2905 | 48.4167 | 908.7345 | 913.4042 | 1369.6583 | 650 | 0.26843
582 | 2910 | 48.5 | 909.0029 | 913.6609 | 1367.0735 | 650 | 0.26792
583 | 2915 | 48.5833 | 909.2708 | 913.9173 | 1364.5031 | 650 | 0.26742
584 | 2920 | 48.6667 | 909.5382 | 914.1732 | 1361.9469 | 650 | 0.26692
585 | 2925 | 48.75 | 909.8051 | 914.4287 | 1359.4044 | 650 | 0.26642
586 | 2930 | 48.8333 | 910.0716 | 914.6837 | 1356.8754 | 650 | 0.26592
587 | 2935 | 48.9167 | 910.3375 | 914.9383 | 1354.3597 | 650 | 0.26543
588 | 2940 | 49 | 910.6029 | 915.1925 | 1351.8568 | 650 | 0.26494
589 | 2945 | 49.0833 | 910.8679 | 915.4462 | 1349.3665 | 650 | 0.26445
590 | 2950 | 49.1667 | 911.1323 | 915.6995 | 1346.8887 | 650 | 0.26397
591 | 2955 | 49.25 | 911.3963 | 915.9524 | 1344.423 | 650 | 0.26348
592 | 2960 | 49.3333 | 911.6598 | 916.2048 | 1341.9692 | 650 | 0.263
593 | 2965 | 49.4167 | 911.9228 | 916.4569 | 1339.527 | 650 | 0.26252
594 | 2970 | 49.5 | 912.1853 | 916.7085 | 1337.0964 | 650 | 0.26205
595 | 2975 | 49.5833 | 912.4473 | 916.9597 | 1334.677 | 650 | 0.26157
596 | 2980 | 49.6667 | 912.7089 | 917.2104 | 1332.2686 | 650 | 0.2611
597 | 2985 | 49.75 | 912.97 | 917.4608 | 1329.8712 | 650 | 0.26063
598 | 2990 | 49.8333 | 913.2306 | 917.7107 | 1327.4844 | 650 | 0.26016
599 | 2995 | 49.9167 | 913.4908 | 917.9602 | 1325.1082 | 650 | 0.2597
600 | 3000 | 50 | 913.7505 | 918.2093 | 1322.7423 | 650 | 0.25923
601 | 3005 | 50.0833 | 914.0097 | 918.458 | 1320.3866 | 650 | 0.25877
602 | 3010 | 50.1667 | 914.2685 | 918.7063 | 1318.041 | 650 | 0.25831
603 | 3015 | 50.25 | 914.5268 | 918.9541 | 1315.7053 | 650 | 0.25786
604 | 3020 | 50.3333 | 914.7847 | 919.2016 | 1313.3794 | 650 | 0.2574
605 | 3025 | 50.4167 | 915.0421 | 919.4486 | 1311.0632 | 650 | 0.25695
606 | 3030 | 50.5 | 915.299 | 919.6953 | 1308.7564 | 650 | 0.25649
607 | 3035 | 50.5833 | 915.5555 | 919.9415 | 1306.459 | 650 | 0.25604
608 | 3040 | 50.6667 | 915.8116 | 920.1873 | 1304.171 | 650 | 0.25559
609 | 3045 | 50.75 | 916.0671 | 920.4327 | 1301.892 | 650 | 0.25515
610 | 3050 | 50.8333 | 916.3223 | 920.6778 | 1299.6221 | 650 | 0.2547
611 | 3055 | 50.9167 | 916.577 | 920.9224 | 1297.3612 | 650 | 0.25426
612 | 3060 | 51 | 916.8313 | 921.1666 | 1295.1091 | 650 | 0.25382
613 | 3065 | 51.0833 | 917.0851 | 921.4104 | 1292.8658 | 650 | 0.25338
614 | 3070 | 51.1667 | 917.3385 | 921.6539 | 1290.6311 | 650 | 0.25294
615 | 3075 | 51.25 | 917.5914 | 921.8969 | 1288.405 | 650 | 0.2525
616 | 3080 | 51.3333 | 917.8439 | 922.1395 | 1286.1873 | 650 | 0.25207
617 | 3085 | 51.4167 | 918.096 | 922.3818 | 1283.9781 | 650 | 0.25164
618 | 3090 | 51.5 | 918.3476 | 922.6236 | 1281.7771 | 650 | 0.25121
619 | 3095 | 51.5833 | 918.5988 | 922.8651 | 1279.5844 | 650 | 0.25078
620 | 3100 | 51.6667 | 918.8496 | 923.1062 | 1277.3998 | 650 | 0.25035
621 | 3105 | 51.75 | 919.0999 | 923.3469 | 1275.2233 | 650 | 0.24992
622 | 3110 | 51.8333 | 919.3499 | 923.5872 | 1273.0548 | 650 | 0.2495
623 | 3115 | 51.9167 | 919.5994 | 923.8271 | 1270.8942 | 650 | 0.24907
624 | 3120 | 52 | 919.8484 | 924.0667 | 1268.7415 | 650 | 0.24865
625 | 3125 | 52.0833 | 920.0971 | 924.3058 | 1266.5966 | 650 | 0.24823
626 | 3130 | 52.1667 | 920.3453 | 924.5446 | 1264.4594 | 650 | 0.24781
627 | 3135 | 52.25 | 920.5931 | 924.783 | 1262.3299 | 650 | 0.24739
628 | 3140 | 52.3333 | 920.8405 | 925.021 | 1260.208 | 650 | 0.24698
629 | 3145 | 52.4167 | 921.0875 | 925.2586 | 1258.0937 | 650 | 0.24656
630 | 3150 | 52.5 | 921.3341 | 925.4959 | 1255.9868 | 650 | 0.24615
631 | 3155 | 52.5833 | 921.5802 | 925.7328 | 1253.8874 | 650 | 0.24574
632 | 3160 | 52.6667 | 921.826 | 925.9693 | 1251.7953 | 650 | 0.24533
633 | 3165 | 52.75 | 922.0713 | 926.2055 | 1249.7106 | 650 | 0.24492
634 | 3170 | 52.8333 | 922.3162 | 926.4412 | 1247.6331 | 650 | 0.24451
635 | 3175 | 52.9167 | 922.5607 | 926.6766 | 1245.5629 | 650 | 0.24411
636 | 3180 | 53 | 922.8048 | 926.9116 | 1243.4999 | 650 | 0.2437
637 | 3185 | 53.0833 | 923.0485 | 927.1463 | 1241.4439 | 650 | 0.2433
638 | 3190 | 53.1667 | 923.2918 | 927.3806 | 1239.3951 | 650 | 0.2429
639 | 3195 | 53.25 | 923.5347 | 927.6145 | 1237.3532 | 650 | 0.2425
640 | 3200 | 53.3333 | 923.7772 | 927.8481 | 1235.3184 | 650 | 0.2421
641 | 3205 | 53.4167 | 924.0193 | 928.0813 | 1233.2904 | 650 | 0.2417
642 | 3210 | 53.5 | 924.261 | 928.3141 | 1231.2694 | 650 | 0.24131
643 | 3215 | 53.5833 | 924.5023 | 928.5466 | 1229.2552 | 650 | 0.24091
644 | 3220 | 53.6667 | 924.7433 | 928.7787 | 1227.2478 | 650 | 0.24052
645 | 3225 | 53.75 | 924.9838 | 929.0105 | 1225.2472 | 650 | 0.24013
646 | 3230 | 53.8333 | 925.2239 | 929.2419 | 1223.2533 | 650 | 0.23974
647 | 3235 | 53.9167 | 925.4636 | 929.4729 | 1221.2661 | 650 | 0.23935
648 | 3240 | 54 | 925.703 | 929.7036 | 1219.2855 | 650 | 0.23896
649 | 3245 | 54.0833 | 925.9419 | 929.934 | 1217.3115 | 650 | 0.23857
650 | 3250 | 54.1667 | 926.1805 | 930.1639 | 1215.3441 | 650 | 0.23819
651 | 3255 | 54.25 | 926.4187 | 930.3936 | 1213.3832 | 650 | 0.2378
652 | 3260 | 54.3333 | 926.6565 | 930.6228 | 1211.4288 | 650 | 0.23742
653 | 3265 | 54.4167 | 926.8939 | 930.8518 | 1209.4808 | 650 | 0.23704
654 | 3270 | 54.5 | 927.131 | 931.0803 | 1207.5393 | 650 | 0.23666
655 | 3275 | 54.5833 | 927.3676 | 931.3086 | 1205.6041 | 650 | 0.23628
656 | 3280 | 54.6667 | 927.6039 | 931.5364 | 1203.6752 | 650 | 0.2359
657 | 3285 | 54.75 | 927.8398 | 931.764 | 1201.7527 | 650 | 0.23552
658 | 3290 | 54.8333 | 928.0753 | 931.9912 | 1199.8364 | 650 | 0.23515
659 | 3295 | 54.9167 | 928.3105 | 932.218 | 1197.9264 | 650 | 0.23477
660 | 3300 | 55 | 928.5452 | 932.4445 | 1196.0226 | 650 | 0.2344
661 | 3305 | 55.0833 | 928.7796 | 932.6707 | 1194.1249 | 650 | 0.23403
662 | 3310 | 55.1667 | 929.0137 | 932.8965 | 1192.2334 | 650 | 0.23366
663 | 3315 | 55.25 | 929.2473 | 933.122 | 1190.348 | 650 | 0.23329
664 | 3320 | 55.3333 | 929.4806 | 933.3471 | 1188.4687 | 650 | 0.23292
665 | 3325 | 55.4167 | 929.7135 | 933.5719 | 1186.5954 | 650 | 0.23255
666 | 3330 | 55.5 | 929.9461 | 933.7964 | 1184.7281 | 650 | 0.23219
667 | 3335 | 55.5833 | 930.1783 | 934.0205 | 1182.8667 | 650 | 0.23182
668 | 3340 | 55.6667 | 930.4101 | 934.2443 | 1181.0114 | 650 | 0.23146
669 | 3345 | 55.75 | 930.6415 | 934.4678 | 1179.1619 | 650 | 0.23109
670 | 3350 | 55.8333 | 930.8726 | 934.6909 | 1177.3183 | 650 | 0.23073
671 | 3355 | 55.9167 | 931.1034 | 934.9137 | 1175.4806 | 650 | 0.23037
672 | 3360 | 56 | 931.3337 | 935.1362 | 1173.6487 | 650 | 0.23001
673 | 3365 | 56.0833 | 931.5638 | 935.3583 | 1171.8226 | 650 | 0.22966
674 | 3370 | 56.1667 | 931.7934 | 935.5801 | 1170.0023 | 650 | 0.2293
675 | 3375 | 56.25 | 932.0227 | 935.8016 | 1168.1877 | 650 | 0.22894
676 | 3380 | 56.3333 | 932.2517 | 936.0228 | 1166.3788 | 650 | 0.22859
677 | 3385 | 56.4167 | 932.4802 | 936.2436 | 1164.5756 | 650 | 0.22824
678 | 3390 | 56.5 | 932.7085 | 936.4641 | 1162.778 | 650 | 0.22788
679 | 3395 | 56.5833 | 932.9364 | 936.6843 | 1160.9861 | 650 | 0.22753
680 | 3400 | 56.6667 | 933.1639 | 936.9041 | 1159.1998 | 650 | 0.22718
681 | 3405 | 56.75 | 933.3911 | 937.1237 | 1157.419 | 650 | 0.22683
682 | 3410 | 56.8333 | 933.6179 | 937.3429 | 1155.6438 | 650 | 0.22649
683 | 3415 | 56.9167 | 933.8444 | 937.5618 | 1153.8741 | 650 | 0.22614
684 | 3420 | 57 | 934.0705 | 937.7803 | 1152.1099 | 650 | 0.22579
685 | 3425 | 57.0833 | 934.2963 | 937.9986 | 1150.3511 | 650 | 0.22545
686 | 3430 | 57.1667 | 934.5218 | 938.2165 | 1148.5978 | 650 | 0.2251
687 | 3435 | 57.25 | 934.7469 | 938.4341 | 1146.8499 | 650 | 0.22476
688 | 3440 | 57.3333 | 934.9716 | 938.6515 | 1145.1074 | 650 | 0.22442
689 | 3445 | 57.4167 | 935.1961 | 938.8684 | 1143.3703 | 650 | 0.22408
690 | 3450 | 57.5 | 935.4201 | 939.0851 | 1141.6384 | 650 | 0.22374
691 | 3455 | 57.5833 | 935.6439 | 939.3015 | 1139.9119 | 650 | 0.2234
692 | 3460 | 57.6667 | 935.8673 | 939.5175 | 1138.1907 | 650 | 0.22307
693 | 3465 | 57.75 | 936.0904 | 939.7333 | 1136.4747 | 650 | 0.22273
694 | 3470 | 57.8333 | 936.3131 | 939.9487 | 1134.764 | 650 | 0.22239
695 | 3475 | 57.9167 | 936.5355 | 940.1638 | 1133.0585 | 650 | 0.22206
696 | 3480 | 58 | 936.7575 | 940.3786 | 1131.3581 | 650 | 0.22173
697 | 3485 | 58.0833 | 936.9793 | 940.5931 | 1129.6629 | 650 | 0.22139
698 | 3490 | 58.1667 | 937.2007 | 940.8073 | 1127.9729 | 650 | 0.22106
699 | 3495 | 58.25 | 937.4217 | 941.0212 | 1126.2879 | 650 | 0.22073
700 | 3500 | 58.3333 | 937.6425 | 941.2348 | 1124.6081 | 650 | 0.2204
701 | 3505 | 58.4167 | 937.8629 | 941.4481 | 1122.9333 | 650 | 0.22008
702 | 3510 | 58.5 | 938.0829 | 941.6611 | 1121.2636 | 650 | 0.21975
703 | 3515 | 58.5833 | 938.3027 | 941.8738 | 1119.5988 | 650 | 0.21942
704 | 3520 | 58.6667 | 938.5221 | 942.0861 | 1117.9391 | 650 | 0.2191
705 | 3525 | 58.75 | 938.7412 | 942.2982 | 1116.2844 | 650 | 0.21877
706 | 3530 | 58.8333 | 938.96 | 942.51 | 1114.6346 | 650 | 0.21845
707 | 3535 | 58.9167 | 939.1784 | 942.7215 | 1112.9897 | 650 | 0.21813
708 | 3540 | 59 | 939.3965 | 942.9326 | 1111.3497 | 650 | 0.2178
709 | 3545 | 59.0833 | 939.6143 | 943.1435 | 1109.7146 | 650 | 0.21748
710 | 3550 | 59.1667 | 939.8318 | 943.3541 | 1108.0844 | 650 | 0.21716
711 | 3555 | 59.25 | 940.049 | 943.5644 | 1106.459 | 650 | 0.21685
712 | 3560 | 59.3333 | 940.2658 | 943.7744 | 1104.8384 | 650 | 0.21653
713 | 3565 | 59.4167 | 940.4824 | 943.9841 | 1103.2227 | 650 | 0.21621
714 | 3570 | 59.5 | 940.6986 | 944.1935 | 1101.6117 | 650 | 0.2159
715 | 3575 | 59.5833 | 940.9145 | 944.4026 | 1100.0054 | 650 | 0.21558
716 | 3580 | 59.6667 | 941.1301 | 944.6114 | 1098.4039 | 650 | 0.21527
717 | 3585 | 59.75 | 941.3453 | 944.82 | 1096.8071 | 650 | 0.21495
718 | 3590 | 59.8333 | 941.5603 | 945.0282 | 1095.215 | 650 | 0.21464
719 | 3595 | 59.9167 | 941.7749 | 945.2362 | 1093.6275 | 650 | 0.21433
720 | 3600 | 60 | 941.9893 | 945.4438 | 1092.0447 | 650 | 0.21402
721 | 3605 | 60.0833 | 942.2033 | 945.6512 | 1090.4665 | 650 | 0.21371
722 | 3610 | 60.1667 | 942.417 | 945.8583 | 1088.8929 | 650 | 0.2134
723 | 3615 | 60.25 | 942.6304 | 946.0651 | 1087.3239 | 650 | 0.2131
724 | 3620 | 60.3333 | 942.8435 | 946.2716 | 1085.7595 | 650 | 0.21279
725 | 3625 | 60.4167 | 943.0563 | 946.4779 | 1084.1996 | 650 | 0.21248
726 | 3630 | 60.5 | 943.2688 | 946.6838 | 1082.6443 | 650 | 0.21218
727 | 3635 | 60.5833 | 943.4809 | 946.8895 | 1081.0934 | 650 | 0.21188
728 | 3640 | 60.6667 | 943.6928 | 947.0949 | 1079.5471 | 650 | 0.21157
729 | 3645 | 60.75 | 943.9044 | 947.3 | 1078.0051 | 650 | 0.21127
730 | 3650 | 60.8333 | 944.1157 | 947.5048 | 1076.4677 | 650 | 0.21097
731 | 3655 | 60.9167 | 944.3266 | 947.7094 | 1074.9347 | 650 | 0.21067
732 | 3660 | 61 | 944.5373 | 947.9137 | 1073.406 | 650 | 0.21037
733 | 3665 | 61.0833 | 944.7477 | 948.1176 | 1071.8818 | 650 | 0.21007
734 | 3670 | 61.1667 | 944.9577 | 948.3214 | 1070.3619 | 650 | 0.20977
735 | 3675 | 61.25 | 945.1675 | 948.5248 | 1068.8464 | 650 | 0.20948
736 | 3680 | 61.3333 | 945.377 | 948.728 | 1067.3352 | 650 | 0.20918
737 | 3685 | 61.4167 | 945.5862 | 948.9308 | 1065.8283 | 650 | 0.20888
738 | 3690 | 61.5 | 945.7951 | 949.1335 | 1064.3258 | 650 | 0.20859
739 | 3695 | 61.5833 | 946.0036 | 949.3358 | 1062.8275 | 650 | 0.2083
740 | 3700 | 61.6667 | 946.2119 | 949.5379 | 1061.3334 | 650 | 0.208
741 | 3705 | 61.75 | 946.4199 | 949.7397 | 1059.8436 | 650 | 0.20771
742 | 3710 | 61.8333 | 946.6276 | 949.9412 | 1058.358 | 650 | 0.20742
743 | 3715 | 61.9167 | 946.8351 | 950.1424 | 1056.8766 | 650 | 0.20713
744 | 3720 | 62 | 947.0422 | 950.3434 | 1055.3994 | 650 | 0.20684
745 | 3725 | 62.0833 | 947.249 | 950.5441 | 1053.9264 | 650 | 0.20655
746 | 3730 | 62.1667 | 947.4556 | 950.7446 | 1052.4575 | 650 | 0.20626
747 | 3735 | 62.25 | 947.6619 | 950.9447 | 1050.9927 | 650 | 0.20598
748 | 3740 | 62.3333 | 947.8678 | 951.1447 | 1049.5321 | 650 | 0.20569
749 | 3745 | 62.4167 | 948.0735 | 951.3443 | 1048.0755 | 650 | 0.2054
750 | 3750 | 62.5 | 948.2789 | 951.5437 | 1046.623 | 650 | 0.20512
751 | 3755 | 62.5833 | 948.484 | 951.7428 | 1045.1746 | 650 | 0.20484
752 | 3760 | 62.6667 | 948.6889 | 951.9416 | 1043.7302 | 650 | 0.20455
753 | 3765 | 62.75 | 948.8934 | 952.1402 | 1042.2899 | 650 | 0.20427
754 | 3770 | 62.8333 | 949.0977 | 952.3385 | 1040.8536 | 650 | 0.20399
755 | 3775 | 62.9167 | 949.3017 | 952.5366 | 1039.4212 | 650 | 0.20371
756 | 3780 | 63 | 949.5054 | 952.7344 | 1037.9928 | 650 | 0.20343
757 | 3785 | 63.0833 | 949.7088 | 952.9319 | 1036.5684 | 650 | 0.20315
758 | 3790 | 63.1667 | 949.912 | 953.1292 | 1035.148 | 650 | 0.20287
759 | 3795 | 63.25 | 950.1148 | 953.3262 | 1033.7314 | 650 | 0.20259
760 | 3800 | 63.3333 | 950.3174 | 953.523 | 1032.3188 | 650 | 0.20232
761 | 3805 | 63.4167 | 950.5198 | 953.7195 | 1030.9101 | 650 | 0.20204
762 | 3810 | 63.5 | 950.7218 | 953.9157 | 1029.5052 | 650 | 0.20176
763 | 3815 | 63.5833 | 950.9236 | 954.1117 | 1028.1042 | 650 | 0.20149
764 | 3820 | 63.6667 | 951.125 | 954.3074 | 1026.7071 | 650 | 0.20122
765 | 3825 | 63.75 | 951.3263 | 954.5029 | 1025.3137 | 650 | 0.20094
766 | 3830 | 63.8333 | 951.5272 | 954.6981 | 1023.9242 | 650 | 0.20067
767 | 3835 | 63.9167 | 951.7279 | 954.8931 | 1022.5385 | 650 | 0.2004
768 | 3840 | 64 | 951.9283 | 955.0878 | 1021.1566 | 650 | 0.20013
769 | 3845 | 64.0833 | 952.1284 | 955.2823 | 1019.7784 | 650 | 0.19986
770 | 3850 | 64.1667 | 952.3283 | 955.4765 | 1018.404 | 650 | 0.19959
771 | 3855 | 64.25 | 952.5279 | 955.6704 | 1017.0333 | 650 | 0.19932
772 | 3860 | 64.3333 | 952.7272 | 955.8641 | 1015.6664 | 650 | 0.19905
773 | 3865 | 64.4167 | 952.9262 | 956.0576 | 1014.3031 | 650 | 0.19879
774 | 3870 | 64.5 | 953.125 | 956.2508 | 1012.9435 | 650 | 0.19852
775 | 3875 | 64.5833 | 953.3235 | 956.4438 | 1011.5877 | 650 | 0.19825
776 | 3880 | 64.6667 | 953.5218 | 956.6365 | 1010.2354 | 650 | 0.19799
777 | 3885 | 64.75 | 953.7198 | 956.8289 | 1008.8868 | 650 | 0.19772
778 | 3890 | 64.8333 | 953.9175 | 957.0212 | 1007.5419 | 650 | 0.19746
779 | 3895 | 64.9167 | 954.115 | 957.2131 | 1006.2005 | 650 | 0.1972
780 | 3900 | 65 | 954.3122 | 957.4048 | 1004.8628 | 650 | 0.19694
781 | 3905 | 65.0833 | 954.5091 | 957.5963 | 1003.5286 | 650 | 0.19667
782 | 3910 | 65.1667 | 954.7058 | 957.7876 | 1002.198 | 650 | 0.19641
783 | 3915 | 65.25 | 954.9022 | 957.9785 | 1000.871 | 650 | 0.19615
784 | 3920 | 65.3333 | 955.0983 | 958.1693 | 999.5475 | 650 | 0.19589
785 | 3925 | 65.4167 | 955.2942 | 958.3598 | 998.2276 | 650 | 0.19563
786 | 3930 | 65.5 | 955.4899 | 958.5501 | 996.9111 | 650 | 0.19538
787 | 3935 | 65.5833 | 955.6852 | 958.7401 | 995.5982 | 650 | 0.19512
788 | 3940 | 65.6667 | 955.8804 | 958.9299 | 994.2887 | 650 | 0.19486
789 | 3945 | 65.75 | 956.0752 | 959.1194 | 992.9827 | 650 | 0.19461
790 | 3950 | 65.8333 | 956.2698 | 959.3087 | 991.6802 | 650 | 0.19435
791 | 3955 | 65.9167 | 956.4642 | 959.4978 | 990.3811 | 650 | 0.1941
792 | 3960 | 66 | 956.6583 | 959.6866 | 989.0854 | 650 | 0.19384
793 | 3965 | 66.0833 | 956.8521 | 959.8752 | 987.7932 | 650 | 0.19359
794 | 3970 | 66.1667 | 957.0457 | 960.0635 | 986.5044 | 650 | 0.19334
795 | 3975 | 66.25 | 957.239 | 960.2516 | 985.2189 | 650 | 0.19309
796 | 3980 | 66.3333 | 957.4321 | 960.4395 | 983.9368 | 650 | 0.19283
797 | 3985 | 66.4167 | 957.625 | 960.6272 | 982.6581 | 650 | 0.19258
798 | 3990 | 66.5 | 957.8176 | 960.8146 | 981.3828 | 650 | 0.19233
799 | 3995 | 66.5833 | 958.0099 | 961.0017 | 980.1107 | 650 | 0.19208
800 | 4000 | 66.6667 | 958.202 | 961.1887 | 978.842 | 650 | 0.19184
801 | 4005 | 66.75 | 958.3938 | 961.3754 | 977.5766 | 650 | 0.19159
802 | 4010 | 66.8333 | 958.5854 | 961.5619 | 976.3145 | 650 | 0.19134
803 | 4015 | 66.9167 | 958.7767 | 961.7481 | 975.0557 | 650 | 0.19109
804 | 4020 | 67 | 958.9678 | 961.9341 | 973.8002 | 650 | 0.19085
805 | 4025 | 67.0833 | 959.1587 | 962.1199 | 972.5479 | 650 | 0.1906
806 | 4030 | 67.1667 | 959.3493 | 962.3054 | 971.2988 | 650 | 0.19036
807 | 4035 | 67.25 | 959.5396 | 962.4908 | 970.053 | 650 | 0.19011
808 | 4040 | 67.3333 | 959.7297 | 962.6758 | 968.8104 | 650 | 0.18987
809 | 4045 | 67.4167 | 959.9196 | 962.8607 | 967.571 | 650 | 0.18963
810 | 4050 | 67.5 | 960.1092 | 963.0453 | 966.3349 | 650 | 0.18938
811 | 4055 | 67.5833 | 960.2986 | 963.2298 | 965.1018 | 650 | 0.18914
812 | 4060 | 67.6667 | 960.4878 | 963.4139 | 963.872 | 650 | 0.1889
813 | 4065 | 67.75 | 960.6767 | 963.5979 | 962.6453 | 650 | 0.18866
814 | 4070 | 67.8333 | 960.8653 | 963.7816 | 961.4218 | 650 | 0.18842
815 | 4075 | 67.9167 | 961.0538 | 963.9651 | 960.2014 | 650 | 0.18818
816 | 4080 | 68 | 961.2419 | 964.1484 | 958.9841 | 650 | 0.18794
817 | 4085 | 68.0833 | 961.4299 | 964.3315 | 957.7699 | 650 | 0.18771
818 | 4090 | 68.1667 | 961.6176 | 964.5143 | 956.5589 | 650 | 0.18747
819 | 4095 | 68.25 | 961.8051 | 964.6969 | 955.3509 | 650 | 0.18723
820 | 4100 | 68.3333 | 961.9923 | 964.8793 | 954.146 | 650 | 0.187
821 | 4105 | 68.4167 | 962.1793 | 965.0615 | 952.9441 | 650 | 0.18676
822 | 4110 | 68.5 | 962.366 | 965.2434 | 951.7453 | 650 | 0.18653
823 | 4115 | 68.5833 | 962.5526 | 965.4251 | 950.5495 | 650 | 0.18629
824 | 4120 | 68.6667 | 962.7389 | 965.6066 | 949.3568 | 650 | 0.18606
825 | 4125 | 68.75 | 962.9249 | 965.7879 | 948.1671 | 650 | 0.18582
826 | 4130 | 68.8333 | 963.1107 | 965.969 | 946.9803 | 650 | 0.18559
827 | 4135 | 68.9167 | 963.2963 | 966.1498 | 945.7966 | 650 | 0.18536
828 | 4140 | 69 | 963.4817 | 966.3305 | 944.6158 | 650 | 0.18513
829 | 4145 | 69.0833 | 963.6668 | 966.5109 | 943.4381 | 650 | 0.1849
830 | 4150 | 69.1667 | 963.8517 | 966.6911 | 942.2632 | 650 | 0.18467
831 | 4155 | 69.25 | 964.0364 | 966.871 | 941.0914 | 650 | 0.18444
832 | 4160 | 69.3333 | 964.2208 | 967.0508 | 939.9224 | 650 | 0.18421
833 | 4165 | 69.4167 | 964.405 | 967.2303 | 938.7564 | 650 | 0.18398
834 | 4170 | 69.5 | 964.589 | 967.4097 | 937.5933 | 650 | 0.18375
835 | 4175 | 69.5833 | 964.7728 | 967.5888 | 936.4331 | 650 | 0.18352
836 | 4180 | 69.6667 | 964.9563 | 967.7677 | 935.2758 | 650 | 0.1833
837 | 4185 | 69.75 | 965.1396 | 967.9464 | 934.1213 | 650 | 0.18307
838 | 4190 | 69.8333 | 965.3227 | 968.1249 | 932.9698 | 650 | 0.18285
839 | 4195 | 69.9167 | 965.5055 | 968.3031 | 931.8211 | 650 | 0.18262
840 | 4200 | 70 | 965.6881 | 968.4812 | 930.6752 | 650 | 0.1824
841 | 4205 | 70.0833 | 965.8705 | 968.659 | 929.5322 | 650 | 0.18217
842 | 4210 | 70.1667 | 966.0527 | 968.8367 | 928.392 | 650 | 0.18195
843 | 4215 | 70.25 | 966.2346 | 969.0141 | 927.2546 | 650 | 0.18173
844 | 4220 | 70.3333 | 966.4164 | 969.1913 | 926.1201 | 650 | 0.1815
845 | 4225 | 70.4167 | 966.5979 | 969.3683 | 924.9883 | 650 | 0.18128
846 | 4230 | 70.5 | 966.7792 | 969.5451 | 923.8593 | 650 | 0.18106
847 | 4235 | 70.5833 | 966.9602 | 969.7217 | 922.7331 | 650 | 0.18084
848 | 4240 | 70.6667 | 967.141 | 969.898 | 921.6096 | 650 | 0.18062
849 | 4245 | 70.75 | 967.3217 | 970.0742 | 920.4889 | 650 | 0.1804
850 | 4250 | 70.8333 | 967.5021 | 970.2502 | 919.371 | 650 | 0.18018
851 | 4255 | 70.9167 | 967.6822 | 970.4259 | 918.2558 | 650 | 0.17996
852 | 4260 | 71 | 967.8622 | 970.6015 | 917.1433 | 650 | 0.17974
853 | 4265 | 71.0833 | 968.042 | 970.7768 | 916.0335 | 650 | 0.17953
854 | 4270 | 71.1667 | 968.2215 | 970.952 | 914.9264 | 650 | 0.17931
855 | 4275 | 71.25 | 968.4008 | 971.1269 | 913.822 | 650 | 0.17909
856 | 4280 | 71.3333 | 968.5799 | 971.3016 | 912.7203 | 650 | 0.17888
857 | 4285 | 71.4167 | 968.7588 | 971.4762 | 911.6213 | 650 | 0.17866
858 | 4290 | 71.5 | 968.9374 | 971.6505 | 910.525 | 650 | 0.17845
859 | 4295 | 71.5833 | 969.1159 | 971.8246 | 909.4313 | 650 | 0.17823
860 | 4300 | 71.6667 | 969.2941 | 971.9985 | 908.3402 | 650 | 0.17802
861 | 4305 | 71.75 | 969.4721 | 972.1722 | 907.2518 | 650 | 0.17781
862 | 4310 | 71.8333 | 969.6499 | 972.3458 | 906.166 | 650 | 0.17759
863 | 4315 | 71.9167 | 969.8275 | 972.5191 | 905.0828 | 650 | 0.17738
864 | 4320 | 72 | 970.0049 | 972.6922 | 904.0022 | 650 | 0.17717
865 | 4325 | 72.0833 | 970.1821 | 972.8651 | 902.9242 | 650 | 0.17696
866 | 4330 | 72.1667 | 970.359 | 973.0378 | 901.8488 | 650 | 0.17675
867 | 4335 | 72.25 | 970.5358 | 973.2103 | 900.776 | 650 | 0.17654
868 | 4340 | 72.3333 | 970.7123 | 973.3827 | 899.7058 | 650 | 0.17633
869 | 4345 | 72.4167 | 970.8886 | 973.5548 | 898.6381 | 650 | 0.17612
870 | 4350 | 72.5 | 971.0648 | 973.7267 | 897.5729 | 650 | 0.17591
871 | 4355 | 72.5833 | 971.2407 | 973.8984 | 896.5103 | 650 | 0.1757
872 | 4360 | 72.6667 | 971.4164 | 974.07 | 895.4503 | 650 | 0.17549
873 | 4365 | 72.75 | 971.5919 | 974.2413 | 894.3927 | 650 | 0.17529
874 | 4370 | 72.8333 | 971.7671 | 974.4124 | 893.3377 | 650 | 0.17508
875 | 4375 | 72.9167 | 971.9422 | 974.5834 | 892.2852 | 650 | 0.17487
876 | 4380 | 73 | 972.1171 | 974.7541 | 891.2352 | 650 | 0.17467
877 | 4385 | 73.0833 | 972.2918 | 974.9247 | 890.1876 | 650 | 0.17446
878 | 4390 | 73.1667 | 972.4662 | 975.095 | 889.1426 | 650 | 0.17426
879 | 4395 | 73.25 | 972.6405 | 975.2652 | 888.1 | 650 | 0.17405
880 | 4400 | 73.3333 | 972.8145 | 975.4352 | 887.0598 | 650 | 0.17385
881 | 4405 | 73.4167 | 972.9884 | 975.605 | 886.0222 | 650 | 0.17364
882 | 4410 | 73.5 | 973.162 | 975.7745 | 884.9869 | 650 | 0.17344
883 | 4415 | 73.5833 | 973.3355 | 975.9439 | 883.9541 | 650 | 0.17324
884 | 4420 | 73.6667 | 973.5087 | 976.1131 | 882.9237 | 650 | 0.17304
885 | 4425 | 73.75 | 973.6817 | 976.2822 | 881.8958 | 650 | 0.17284
886 | 4430 | 73.8333 | 973.8546 | 976.451 | 880.8702 | 650 | 0.17264
887 | 4435 | 73.9167 | 974.0272 | 976.6196 | 879.8471 | 650 | 0.17243
888 | 4440 | 74 | 974.1996 | 976.7881 | 878.8263 | 650 | 0.17223
889 | 4445 | 74.0833 | 974.3719 | 976.9563 | 877.8079 | 650 | 0.17203
890 | 4450 | 74.1667 | 974.5439 | 977.1244 | 876.7919 | 650 | 0.17184
891 | 4455 | 74.25 | 974.7157 | 977.2923 | 875.7783 | 650 | 0.17164
892 | 4460 | 74.3333 | 974.8874 | 977.46 | 874.767 | 650 | 0.17144
893 | 4465 | 74.4167 | 975.0588 | 977.6275 | 873.7581 | 650 | 0.17124
894 | 4470 | 74.5 | 975.2301 | 977.7948 | 872.7515 | 650 | 0.17104
895 | 4475 | 74.5833 | 975.4011 | 977.9619 | 871.7473 | 650 | 0.17085
896 | 4480 | 74.6667 | 975.572 | 978.1289 | 870.7453 | 650 | 0.17065
897 | 4485 | 74.75 | 975.7426 | 978.2956 | 869.7457 | 650 | 0.17045
898 | 4490 | 74.8333 | 975.9131 | 978.4622 | 868.7484 | 650 | 0.17026
899 | 4495 | 74.9167 | 976.0833 | 978.6286 | 867.7534 | 650 | 0.17006
900 | 4500 | 75 | 976.2534 | 978.7948 | 866.7607 | 650 | 0.16987
901 | 4505 | 75.0833 | 976.4233 | 978.9608 | 865.7703 | 650 | 0.16968
902 | 4510 | 75.1667 | 976.5929 | 979.1266 | 864.7821 | 650 | 0.16948
903 | 4515 | 75.25 | 976.7624 | 979.2923 | 863.7963 | 650 | 0.16929
904 | 4520 | 75.3333 | 976.9317 | 979.4577 | 862.8126 | 650 | 0.1691
905 | 4525 | 75.4167 | 977.1008 | 979.623 | 861.8313 | 650 | 0.1689
906 | 4530 | 75.5 | 977.2697 | 979.7881 | 860.8522 | 650 | 0.16871
907 | 4535 | 75.5833 | 977.4384 | 979.9531 | 859.8753 | 650 | 0.16852
908 | 4540 | 75.6667 | 977.6069 | 980.1178 | 858.9006 | 650 | 0.16833
909 | 4545 | 75.75 | 977.7753 | 980.2824 | 857.9282 | 650 | 0.16814
910 | 4550 | 75.8333 | 977.9434 | 980.4467 | 856.958 | 650 | 0.16795
911 | 4555 | 75.9167 | 978.1113 | 980.6109 | 855.99 | 650 | 0.16776
912 | 4560 | 76 | 978.2791 | 980.775 | 855.0242 | 650 | 0.16757
913 | 4565 | 76.0833 | 978.4467 | 980.9388 | 854.0606 | 650 | 0.16738
914 | 4570 | 76.1667 | 978.6141 | 981.1025 | 853.0992 | 650 | 0.16719
915 | 4575 | 76.25 | 978.7812 | 981.2659 | 852.1399 | 650 | 0.167
916 | 4580 | 76.3333 | 978.9483 | 981.4292 | 851.1828 | 650 | 0.16682
917 | 4585 | 76.4167 | 979.1151 | 981.5924 | 850.2279 | 650 | 0.16663
918 | 4590 | 76.5 | 979.2817 | 981.7553 | 849.2751 | 650 | 0.16644
919 | 4595 | 76.5833 | 979.4481 | 981.9181 | 848.3245 | 650 | 0.16626
920 | 4600 | 76.6667 | 979.6144 | 982.0807 | 847.3761 | 650 | 0.16607
921 | 4605 | 76.75 | 979.7805 | 982.2431 | 846.4297 | 650 | 0.16589
922 | 4610 | 76.8333 | 979.9464 | 982.4053 | 845.4855 | 650 | 0.1657
923 | 4615 | 76.9167 | 980.1121 | 982.5674 | 844.5434 | 650 | 0.16552
924 | 4620 | 77 | 980.2776 | 982.7293 | 843.6034 | 650 | 0.16533
925 | 4625 | 77.0833 | 980.4429 | 982.891 | 842.6655 | 650 | 0.16515
926 | 4630 | 77.1667 | 980.6081 | 983.0526 | 841.7297 | 650 | 0.16496
927 | 4635 | 77.25 | 980.773 | 983.2139 | 840.7961 | 650 | 0.16478
928 | 4640 | 77.3333 | 980.9378 | 983.3751 | 839.8644 | 650 | 0.1646
929 | 4645 | 77.4167 | 981.1024 | 983.5362 | 838.9349 | 650 | 0.16442
930 | 4650 | 77.5 | 981.2668 | 983.697 | 838.0074 | 650 | 0.16423
931 | 4655 | 77.5833 | 981.431 | 983.8577 | 837.082 | 650 | 0.16405
932 | 4660 | 77.6667 | 981.5951 | 984.0182 | 836.1587 | 650 | 0.16387
933 | 4665 | 77.75 | 981.759 | 984.1785 | 835.2374 | 650 | 0.16369
934 | 4670 | 77.8333 | 981.9227 | 984.3387 | 834.3181 | 650 | 0.16351
935 | 4675 | 77.9167 | 982.0862 | 984.4987 | 833.4009 | 650 | 0.16333
936 | 4680 | 78 | 982.2495 | 984.6585 | 832.4857 | 650 | 0.16315
937 | 4685 | 78.0833 | 982.4127 | 984.8181 | 831.5725 | 650 | 0.16297
938 | 4690 | 78.1667 | 982.5756 | 984.9776 | 830.6614 | 650 | 0.16279
939 | 4695 | 78.25 | 982.7384 | 985.1369 | 829.7522 | 650 | 0.16262
940 | 4700 | 78.3333 | 982.901 | 985.2961 | 828.8451 | 650 | 0.16244
941 | 4705 | 78.4167 | 983.0635 | 985.455 | 827.9399 | 650 | 0.16226
942 | 4710 | 78.5 | 983.2257 | 985.6139 | 827.0368 | 650 | 0.16208
943 | 4715 | 78.5833 | 983.3878 | 985.7725 | 826.1356 | 650 | 0.16191
944 | 4720 | 78.6667 | 983.5497 | 985.931 | 825.2364 | 650 | 0.16173
945 | 4725 | 78.75 | 983.7115 | 986.0893 | 824.3391 | 650 | 0.16156
946 | 4730 | 78.8333 | 983.873 | 986.2474 | 823.4438 | 650 | 0.16138
947 | 4735 | 78.9167 | 984.0344 | 986.4054 | 822.5505 | 650 | 0.16121
948 | 4740 | 79 | 984.1956 | 986.5632 | 821.6591 | 650 | 0.16103
949 | 4745 | 79.0833 | 984.3566 | 986.7208 | 820.7697 | 650 | 0.16086
950 | 4750 | 79.1667 | 984.5175 | 986.8783 | 819.8822 | 650 | 0.16068
951 | 4755 | 79.25 | 984.6782 | 987.0356 | 818.9966 | 650 | 0.16051
952 | 4760 | 79.3333 | 984.8387 | 987.1927 | 818.113 | 650 | 0.16034
953 | 4765 | 79.4167 | 984.999 | 987.3497 | 817.2312 | 650 | 0.16016
954 | 4770 | 79.5 | 985.1592 | 987.5065 | 816.3514 | 650 | 0.15999
955 | 4775 | 79.5833 | 985.3192 | 987.6631 | 815.4735 | 650 | 0.15982
956 | 4780 | 79.6667 | 985.479 | 987.8196 | 814.5975 | 650 | 0.15965
957 | 4785 | 79.75 | 985.6386 | 987.9759 | 813.7234 | 650 | 0.15948
958 | 4790 | 79.8333 | 985.7981 | 988.1321 | 812.8511 | 650 | 0.1593
959 | 4795 | 79.9167 | 985.9574 | 988.2881 | 811.9808 | 650 | 0.15913
960 | 4800 | 80 | 986.1166 | 988.4439 | 811.1123 | 650 | 0.15896
961 | 4805 | 80.0833 | 986.2755 | 988.5996 | 810.2457 | 650 | 0.15879
962 | 4810 | 80.1667 | 986.4343 | 988.7551 | 809.3809 | 650 | 0.15862
963 | 4815 | 80.25 | 986.5929 | 988.9104 | 808.518 | 650 | 0.15846
964 | 4820 | 80.3333 | 986.7514 | 989.0656 | 807.657 | 650 | 0.15829
965 | 4825 | 80.4167 | 986.9097 | 989.2206 | 806.7978 | 650 | 0.15812
966 | 4830 | 80.5 | 987.0678 | 989.3755 | 805.9404 | 650 | 0.15795
967 | 4835 | 80.5833 | 987.2258 | 989.5302 | 805.0849 | 650 | 0.15778
968 | 4840 | 80.6667 | 987.3835 | 989.6848 | 804.2312 | 650 | 0.15762
969 | 4845 | 80.75 | 987.5411 | 989.8391 | 803.3793 | 650 | 0.15745
970 | 4850 | 80.8333 | 987.6986 | 989.9934 | 802.5292 | 650 | 0.15728
971 | 4855 | 80.9167 | 987.8559 | 990.1474 | 801.6809 | 650 | 0.15712
972 | 4860 | 81 | 988.013 | 990.3014 | 800.8345 | 650 | 0.15695
973 | 4865 | 81.0833 | 988.1699 | 990.4551 | 799.9898 | 650 | 0.15678
974 | 4870 | 81.1667 | 988.3267 | 990.6087 | 799.1469 | 650 | 0.15662
975 | 4875 | 81.25 | 988.4833 | 990.7621 | 798.3058 | 650 | 0.15645
976 | 4880 | 81.3333 | 988.6398 | 990.9154 | 797.4665 | 650 | 0.15629
977 | 4885 | 81.4167 | 988.7961 | 991.0685 | 796.629 | 650 | 0.15613
978 | 4890 | 81.5 | 988.9522 | 991.2215 | 795.7932 | 650 | 0.15596
979 | 4895 | 81.5833 | 989.1082 | 991.3743 | 794.9592 | 650 | 0.1558
980 | 4900 | 81.6667 | 989.264 | 991.527 | 794.1269 | 650 | 0.15563
981 | 4905 | 81.75 | 989.4196 | 991.6795 | 793.2964 | 650 | 0.15547
982 | 4910 | 81.8333 | 989.5751 | 991.8318 | 792.4677 | 650 | 0.15531
983 | 4915 | 81.9167 | 989.7304 | 991.984 | 791.6407 | 650 | 0.15515
984 | 4920 | 82 | 989.8855 | 992.1361 | 790.8154 | 650 | 0.15499
985 | 4925 | 82.0833 | 990.0405 | 992.2879 | 789.9919 | 650 | 0.15482
986 | 4930 | 82.1667 | 990.1953 | 992.4397 | 789.17 | 650 | 0.15466
987 | 4935 | 82.25 | 990.35 | 992.5912 | 788.3499 | 650 | 0.1545
988 | 4940 | 82.3333 | 990.5045 | 992.7427 | 787.5315 | 650 | 0.15434
989 | 4945 | 82.4167 | 990.6589 | 992.8939 | 786.7148 | 650 | 0.15418
990 | 4950 | 82.5 | 990.813 | 993.045 | 785.8999 | 650 | 0.15402
991 | 4955 | 82.5833 | 990.9671 | 993.196 | 785.0866 | 650 | 0.15386
992 | 4960 | 82.6667 | 991.1209 | 993.3468 | 784.275 | 650 | 0.1537
993 | 4965 | 82.75 | 991.2746 | 993.4975 | 783.4651 | 650 | 0.15355
994 | 4970 | 82.8333 | 991.4282 | 993.648 | 782.6568 | 650 | 0.15339
995 | 4975 | 82.9167 | 991.5816 | 993.7983 | 781.8503 | 650 | 0.15323
996 | 4980 | 83 | 991.7348 | 993.9486 | 781.0454 | 650 | 0.15307
997 | 4985 | 83.0833 | 991.8879 | 994.0986 | 780.2422 | 650 | 0.15291
998 | 4990 | 83.1667 | 992.0408 | 994.2485 | 779.4406 | 650 | 0.15276
999 | 4995 | 83.25 | 992.1935 | 994.3983 | 778.6407 | 650 | 0.1526
1000 | 5000 | 83.3333 | 992.3461 | 994.5479 | 777.8425 | 650 | 0.15244
1001 | 5005 | 83.4167 | 992.4986 | 994.6973 | 777.0459 | 650 | 0.15229
1002 | 5010 | 83.5 | 992.6509 | 994.8466 | 776.2509 | 650 | 0.15213
1003 | 5015 | 83.5833 | 992.803 | 994.9958 | 775.4576 | 650 | 0.15198
1004 | 5020 | 83.6667 | 992.955 | 995.1448 | 774.6659 | 650 | 0.15182
1005 | 5025 | 83.75 | 993.1068 | 995.2937 | 773.8758 | 650 | 0.15167
1006 | 5030 | 83.8333 | 993.2585 | 995.4424 | 773.0874 | 650 | 0.15151
1007 | 5035 | 83.9167 | 993.41 | 995.591 | 772.3005 | 650 | 0.15136
1008 | 5040 | 84 | 993.5613 | 995.7394 | 771.5153 | 650 | 0.1512
1009 | 5045 | 84.0833 | 993.7125 | 995.8877 | 770.7316 | 650 | 0.15105
1010 | 5050 | 84.1667 | 993.8636 | 996.0358 | 769.9496 | 650 | 0.1509
1011 | 5055 | 84.25 | 994.0145 | 996.1838 | 769.1692 | 650 | 0.15074
1012 | 5060 | 84.3333 | 994.1652 | 996.3316 | 768.3903 | 650 | 0.15059
1013 | 5065 | 84.4167 | 994.3158 | 996.4793 | 767.6131 | 650 | 0.15044
1014 | 5070 | 84.5 | 994.4662 | 996.6268 | 766.8374 | 650 | 0.15029
1015 | 5075 | 84.5833 | 994.6165 | 996.7742 | 766.0633 | 650 | 0.15013
1016 | 5080 | 84.6667 | 994.7667 | 996.9215 | 765.2908 | 650 | 0.14998
1017 | 5085 | 84.75 | 994.9167 | 997.0686 | 764.5198 | 650 | 0.14983
1018 | 5090 | 84.8333 | 995.0665 | 997.2156 | 763.7504 | 650 | 0.14968
1019 | 5095 | 84.9167 | 995.2162 | 997.3624 | 762.9825 | 650 | 0.14953
1020 | 5100 | 85 | 995.3657 | 997.5091 | 762.2162 | 650 | 0.14938
1021 | 5105 | 85.0833 | 995.5151 | 997.6556 | 761.4515 | 650 | 0.14923
1022 | 5110 | 85.1667 | 995.6643 | 997.802 | 760.6883 | 650 | 0.14908
1023 | 5115 | 85.25 | 995.8134 | 997.9482 | 759.9266 | 650 | 0.14893
1024 | 5120 | 85.3333 | 995.9623 | 998.0944 | 759.1664 | 650 | 0.14878
1025 | 5125 | 85.4167 | 996.1111 | 998.2403 | 758.4078 | 650 | 0.14863
1026 | 5130 | 85.5 | 996.2597 | 998.3861 | 757.6507 | 650 | 0.14849
1027 | 5135 | 85.5833 | 996.4082 | 998.5318 | 756.8952 | 650 | 0.14834
1028 | 5140 | 85.6667 | 996.5566 | 998.6774 | 756.1411 | 650 | 0.14819
1029 | 5145 | 85.75 | 996.7048 | 998.8228 | 755.3885 | 650 | 0.14804
1030 | 5150 | 85.8333 | 996.8528 | 998.968 | 754.6375 | 650 | 0.1479
1031 | 5155 | 85.9167 | 997.0007 | 999.1131 | 753.888 | 650 | 0.14775
1032 | 5160 | 86 | 997.1484 | 999.2581 | 753.1399 | 650 | 0.1476
1033 | 5165 | 86.0833 | 997.296 | 999.4029 | 752.3933 | 650 | 0.14746
1034 | 5170 | 86.1667 | 997.4435 | 999.5476 | 751.6483 | 650 | 0.14731
1035 | 5175 | 86.25 | 997.5908 | 999.6922 | 750.9047 | 650 | 0.14716
1036 | 5180 | 86.3333 | 997.738 | 999.8366 | 750.1626 | 650 | 0.14702
1037 | 5185 | 86.4167 | 997.885 | 999.9809 | 749.4219 | 650 | 0.14687
1038 | 5190 | 86.5 | 998.0319 | 1000.125 | 748.6828 | 650 | 0.14673
1039 | 5195 | 86.5833 | 998.1786 | 1000.269 | 747.9451 | 650 | 0.14658
1040 | 5200 | 86.6667 | 998.3252 | 1000.4129 | 747.2088 | 650 | 0.14644
1041 | 5205 | 86.75 | 998.4716 | 1000.5566 | 746.474 | 650 | 0.1463
1042 | 5210 | 86.8333 | 998.6179 | 1000.7002 | 745.7407 | 650 | 0.14615
1043 | 5215 | 86.9167 | 998.7641 | 1000.8436 | 745.0088 | 650 | 0.14601
1044 | 5220 | 87 | 998.9101 | 1000.9869 | 744.2784 | 650 | 0.14587
1045 | 5225 | 87.0833 | 999.0559 | 1001.1301 | 743.5494 | 650 | 0.14572
1046 | 5230 | 87.1667 | 999.2017 | 1001.2732 | 742.8218 | 650 | 0.14558
1047 | 5235 | 87.25 | 999.3472 | 1001.4161 | 742.0957 | 650 | 0.14544
1048 | 5240 | 87.3333 | 999.4927 | 1001.5588 | 741.3709 | 650 | 0.1453
1049 | 5245 | 87.4167 | 999.638 | 1001.7015 | 740.6477 | 650 | 0.14515
1050 | 5250 | 87.5 | 999.7831 | 1001.8439 | 739.9258 | 650 | 0.14501
1051 | 5255 | 87.5833 | 999.9281 | 1001.9863 | 739.2053 | 650 | 0.14487
1052 | 5260 | 87.6667 | 1000.073 | 1002.1285 | 738.4863 | 650 | 0.14473
1053 | 5265 | 87.75 | 1000.2177 | 1002.2706 | 737.7686 | 650 | 0.14459
1054 | 5270 | 87.8333 | 1000.3623 | 1002.4126 | 737.0524 | 650 | 0.14445
1055 | 5275 | 87.9167 | 1000.5068 | 1002.5544 | 736.3375 | 650 | 0.14431
1056 | 5280 | 88 | 1000.6511 | 1002.6961 | 735.6241 | 650 | 0.14417
1057 | 5285 | 88.0833 | 1000.7953 | 1002.8376 | 734.912 | 650 | 0.14403
1058 | 5290 | 88.1667 | 1000.9393 | 1002.979 | 734.2013 | 650 | 0.14389
1059 | 5295 | 88.25 | 1001.0832 | 1003.1203 | 733.492 | 650 | 0.14375
1060 | 5300 | 88.3333 | 1001.2269 | 1003.2615 | 732.7841 | 650 | 0.14361
1061 | 5305 | 88.4167 | 1001.3705 | 1003.4025 | 732.0775 | 650 | 0.14347
1062 | 5310 | 88.5 | 1001.514 | 1003.5434 | 731.3723 | 650 | 0.14334
1063 | 5315 | 88.5833 | 1001.6574 | 1003.6841 | 730.6685 | 650 | 0.1432
1064 | 5320 | 88.6667 | 1001.8006 | 1003.8248 | 729.9661 | 650 | 0.14306
1065 | 5325 | 88.75 | 1001.9436 | 1003.9652 | 729.265 | 650 | 0.14292
1066 | 5330 | 88.8333 | 1002.0865 | 1004.1056 | 728.5652 | 650 | 0.14279
1067 | 5335 | 88.9167 | 1002.2293 | 1004.2458 | 727.8668 | 650 | 0.14265
1068 | 5340 | 89 | 1002.372 | 1004.3859 | 727.1698 | 650 | 0.14251
1069 | 5345 | 89.0833 | 1002.5145 | 1004.5259 | 726.474 | 650 | 0.14238
1070 | 5350 | 89.1667 | 1002.6569 | 1004.6657 | 725.7797 | 650 | 0.14224
1071 | 5355 | 89.25 | 1002.7991 | 1004.8054 | 725.0866 | 650 | 0.1421
1072 | 5360 | 89.3333 | 1002.9412 | 1004.945 | 724.3949 | 650 | 0.14197
1073 | 5365 | 89.4167 | 1003.0832 | 1005.0844 | 723.7045 | 650 | 0.14183
1074 | 5370 | 89.5 | 1003.225 | 1005.2237 | 723.0154 | 650 | 0.1417
1075 | 5375 | 89.5833 | 1003.3667 | 1005.3629 | 722.3277 | 650 | 0.14156
1076 | 5380 | 89.6667 | 1003.5083 | 1005.502 | 721.6412 | 650 | 0.14143
1077 | 5385 | 89.75 | 1003.6497 | 1005.6409 | 720.9561 | 650 | 0.14129
1078 | 5390 | 89.8333 | 1003.791 | 1005.7797 | 720.2723 | 650 | 0.14116
1079 | 5395 | 89.9167 | 1003.9322 | 1005.9184 | 719.5898 | 650 | 0.14103
1080 | 5400 | 90 | 1004.0732 | 1006.0569 | 718.9086 | 650 | 0.14089
Note on F2: 25 per incendio nominale ISO 834 o esterno 50 per incendio nominale idrocarburi 35 per incendio parametrico, modelli a zone

## Sezioni protette
|  |  |  | tipo di acciaio (1 = inossidabile) | 0
|  |  |  | conducibilità protettivo lp = | 0.3 | W/m°C |  |  |  |  | diagrammi Franssen-Zaharia
|  |  |  | calore specifico protettivo cp = | 1100 | J/kg°C | kp = | 2417.3964 |  |  | 200 | 400 | 600 | 800 | 1200 | 2000
|  |  |  | densità protettivo rp = | 800 | kg/m3 |  |  |  | 0 | 20 | 20 | 20 | 20 | 20 | 20 | 20
|  |  |  | spessore protettivo dp = | 0.0254 | m |  |  |  | 10 | 37 | 54 | 70 | 85 | 113 | 163 | 678.4273
|  |  |  | contenuto di umidità = | 0% |  | tv = | 0 | min | 20 | 60 | 97 | 130 | 160 | 215 | 304 | 781.3549
|  |  |  | fattore di sezione per elem. protetti Ap / V = | 204.6729 | 1/m |  |  |  | 30 | 84 | 139 | 188 | 232 | 306 | 421 | 841.7959
|  |  |  | intervallo di tempo Dt = | 10 | s | 610.3496 |  |  | 40 | 108 | 181 | 244 | 298 | 388 | 514 | 884.7442
[10 empty] | 50 | 132 | 222 | 296 | 359 | 459 | 589 | 918.0848
passo | tempo | tempo | temp.elem | temp.gas | [5 empty] | 60 | 156 | 260 | 345 | 414 | 520 | 650 | 945.3401
| t | t | qa | qg | Dqg | ca | f | Dqa |  | 70 | 179 | 298 | 391 | 465 | 573 | 699 | 968.3922
| (s) | (min) | (°C) | (°C) | (°C) | (J/kg°C) | (adim) | (°C) |  | 80 | 202 | 333 | 433 | 510 | 620 | 730 | 988.366
0 | 0 | 0 | 20 | 20 | 126.952 | 439.8018 | 1.3251 | -17.9879 |  | 90 | 225 | 367 | 472 | 552 | 661 | 743 | 1005.9877
1 | 10 | 0.16667 | 20 | 146.952 | 67.7217 | 439.8018 | 1.3251 | -8.979 |  | 100 | 247 | 399 | 509 | 589 | 695 | 773 | 1021.7532
2 | 20 | 0.33333 | 20 | 214.6736 | 46.471 | 439.8018 | 1.3251 | -5.639 |  | 110 | 268 | 430 | 542 | 623 | 721 | 816 | 1036.0167
3 | 30 | 0.5 | 20 | 261.1447 | 35.4185 | 439.8018 | 1.3251 | -3.8473 |  | 120 | 289 | 459 | 573 | 654 | 734 | 859 | 1049.0396
4 | 40 | 0.66667 | 20 | 296.5632 | 28.6261 | 439.8018 | 1.3251 | -2.7129 |  | 130 | 310 | 486 | 602 | 681 | 744 | 900 | 1061.0205
5 | 50 | 0.83333 | 20 | 325.1893 | 24.0244 | 439.8018 | 1.3251 | -1.9218 |  | 140 | 330 | 512 | 629 | 705 | 765 | 935 | 1072.1139
6 | 60 | 1 | 20 | 349.2137 | 20.6993 | 439.8018 | 1.3251 | -1.334 |  | 150 | 349 | 537 | 654 | 723 | 795 | 965 | 1082.4423
7 | 70 | 1.1667 | 20 | 369.913 | 18.1837 | 439.8018 | 1.3251 | -0.87702 |  | 160 | 368 | 560 | 677 | 733 | 828 | 990 | 1092.1044
8 | 80 | 1.3333 | 20 | 388.0966 | 16.2138 | 439.8018 | 1.3251 | -0.5096 |  | 170 | 386 | 582 | 697 | 739 | 861 | 1013 | 1101.1811
9 | 90 | 1.5 | 20 | 404.3105 | 14.6293 | 439.8018 | 1.3251 | -0.20634 |  | 180 | 404 | 603 | 714 | 751 | 892 | 1032 | 1109.7391
10 | 100 | 1.6667 | 20 | 418.9398 | 13.3271 | 439.8018 | 1.3251 | 0.049216 |  | 190 | 422 | 623 | 727 | 769 | 921 | 1049 | 1117.8346
11 | 110 | 1.8333 | 20.0492 | 432.2669 | 12.2379 | 439.8366 | 1.325 | 0.26807 |  | 200 | 439 | 642 | 734 | 792 | 948 | 1065 | 1125.515
12 | 120 | 2 | 20.3173 | 444.5049 | 11.3134 | 440.0263 | 1.3244 | 0.45731 |  | 210 | 455 | 660 | 738 | 817 | 972 | 1078 | 1132.8209
13 | 130 | 2.1667 | 20.7746 | 455.8183 | 10.5188 | 440.3493 | 1.3235 | 0.62263 |  | 220 | 471 | 677 | 747 | 843 | 993 | 1090 | 1139.787
14 | 140 | 2.3333 | 21.3972 | 466.3371 | 9.8285 | 440.7881 | 1.3221 | 0.76832 |  | 230 | 487 | 692 | 760 | 869 | 1013 | 1101 | 1146.4436
15 | 150 | 2.5 | 22.1655 | 476.1657 | 9.2233 | 441.3278 | 1.3205 | 0.89764 |  | 240 | 502 | 706 | 777 | 893 | 1031 | 1112 | 1152.8169
16 | 160 | 2.6667 | 23.0632 | 485.389 | 8.6883 | 441.9561 | 1.3186 | 1.0131
17 | 170 | 2.8333 | 24.0763 | 494.0773 | 8.212 | 442.6623 | 1.3165 | 1.1169
18 | 180 | 3 | 25.1932 | 502.2893 | 7.7852 | 443.4372 | 1.3142 | 1.2105
19 | 190 | 3.1667 | 26.4037 | 510.0745 | 7.4006 | 444.2727 | 1.3118 | 1.2953
20 | 200 | 3.3333 | 27.699 | 517.4751 | 7.0522 | 445.1619 | 1.3091 | 1.3724
21 | 210 | 3.5 | 29.0714 | 524.5273 | 6.7351 | 446.0984 | 1.3064 | 1.4427
22 | 220 | 3.6667 | 30.5141 | 531.2624 | 6.4454 | 447.0769 | 1.3035 | 1.507
23 | 230 | 3.8333 | 32.0211 | 537.7078 | 6.1795 | 448.0924 | 1.3006 | 1.566
24 | 240 | 4 | 33.5871 | 543.8873 | 5.9347 | 449.1405 | 1.2976 | 1.6202
25 | 250 | 4.1667 | 35.2073 | 549.822 | 5.7086 | 450.2173 | 1.2944 | 1.6701
26 | 260 | 4.3333 | 36.8773 | 555.5306 | 5.499 | 451.3192 | 1.2913 | 1.7161
27 | 270 | 4.5 | 38.5934 | 561.0296 | 5.3043 | 452.4431 | 1.2881 | 1.7585
28 | 280 | 4.6667 | 40.3519 | 566.3339 | 5.1229 | 453.5861 | 1.2848 | 1.7978
29 | 290 | 4.8333 | 42.1498 | 571.4569 | 4.9536 | 454.7456 | 1.2816 | 1.8342
30 | 300 | 5 | 43.984 | 576.4104 | 4.795 | 455.9191 | 1.2783 | 1.8679
31 | 310 | 5.1667 | 45.8519 | 581.2055 | 4.6463 | 457.1045 | 1.2749 | 1.8992
32 | 320 | 5.3333 | 47.7511 | 585.8518 | 4.5066 | 458.2999 | 1.2716 | 1.9282
33 | 330 | 5.5 | 49.6794 | 590.3583 | 4.375 | 459.5034 | 1.2683 | 1.9552
34 | 340 | 5.6667 | 51.6346 | 594.7333 | 4.2508 | 460.7134 | 1.265 | 1.9803
35 | 350 | 5.8333 | 53.6149 | 598.9841 | 4.1335 | 461.9285 | 1.2616 | 2.0036
36 | 360 | 6 | 55.6185 | 603.1176 | 4.0226 | 463.1472 | 1.2583 | 2.0253
37 | 370 | 6.1667 | 57.6437 | 607.1402 | 3.9174 | 464.3683 | 1.255 | 2.0454
38 | 380 | 6.3333 | 59.6891 | 611.0576 | 3.8176 | 465.5907 | 1.2517 | 2.0642
39 | 390 | 6.5 | 61.7533 | 614.8752 | 3.7227 | 466.8133 | 1.2484 | 2.0816
40 | 400 | 6.6667 | 63.8349 | 618.5979 | 3.6325 | 468.0353 | 1.2452 | 2.0978
41 | 410 | 6.8333 | 65.9327 | 622.2303 | 3.5465 | 469.2556 | 1.2419 | 2.1129
42 | 420 | 7 | 68.0456 | 625.7768 | 3.4645 | 470.4737 | 1.2387 | 2.1269
43 | 430 | 7.1667 | 70.1725 | 629.2413 | 3.3862 | 471.6886 | 1.2355 | 2.1399
44 | 440 | 7.3333 | 72.3125 | 632.6275 | 3.3113 | 472.8998 | 1.2324 | 2.152
45 | 450 | 7.5 | 74.4645 | 635.9388 | 3.2397 | 474.1067 | 1.2292 | 2.1632
46 | 460 | 7.6667 | 76.6277 | 639.1785 | 3.1712 | 475.3087 | 1.2261 | 2.1736
47 | 470 | 7.8333 | 78.8013 | 642.3497 | 3.1054 | 476.5054 | 1.223 | 2.1832
48 | 480 | 8 | 80.9846 | 645.4551 | 3.0424 | 477.6963 | 1.22 | 2.1921
49 | 490 | 8.1667 | 83.1767 | 648.4975 | 2.9818 | 478.881 | 1.217 | 2.2003
50 | 500 | 8.3333 | 85.377 | 651.4793 | 2.9236 | 480.0592 | 1.214 | 2.2079
51 | 510 | 8.5 | 87.585 | 654.4029 | 2.8677 | 481.2305 | 1.211 | 2.2149
52 | 520 | 8.6667 | 89.7998 | 657.2706 | 2.8138 | 482.3947 | 1.2081 | 2.2213
53 | 530 | 8.8333 | 92.0211 | 660.0844 | 2.762 | 483.5515 | 1.2052 | 2.2271
54 | 540 | 9 | 94.2482 | 662.8464 | 2.712 | 484.7006 | 1.2024 | 2.2324
55 | 550 | 9.1667 | 96.4806 | 665.5583 | 2.6637 | 485.8419 | 1.1995 | 2.2373
56 | 560 | 9.3333 | 98.7179 | 668.2221 | 2.6172 | 486.9752 | 1.1967 | 2.2417
57 | 570 | 9.5 | 100.9596 | 670.8393 | 2.5723 | 488.1004 | 1.194 | 2.2456
58 | 580 | 9.6667 | 103.2052 | 673.4116 | 2.5289 | 489.2173 | 1.1913 | 2.2492
59 | 590 | 9.8333 | 105.4544 | 675.9404 | 2.4869 | 490.3258 | 1.1886 | 2.2524
60 | 600 | 10 | 107.7068 | 678.4273 | 2.4463 | 491.4259 | 1.1859 | 2.2552
61 | 610 | 10.1667 | 109.9619 | 680.8736 | 2.407 | 492.5175 | 1.1833 | 2.2576
62 | 620 | 10.3333 | 112.2195 | 683.2806 | 2.3689 | 493.6005 | 1.1807 | 2.2597
63 | 630 | 10.5 | 114.4792 | 685.6495 | 2.3321 | 494.6748 | 1.1781 | 2.2615
64 | 640 | 10.6667 | 116.7407 | 687.9816 | 2.2963 | 495.7406 | 1.1756 | 2.263
65 | 650 | 10.8333 | 119.0037 | 690.2779 | 2.2617 | 496.7977 | 1.1731 | 2.2642
66 | 660 | 11 | 121.2679 | 692.5396 | 2.228 | 497.8462 | 1.1706 | 2.2651
67 | 670 | 11.1667 | 123.5331 | 694.7676 | 2.1954 | 498.886 | 1.1682 | 2.2658
68 | 680 | 11.3333 | 125.7989 | 696.9629 | 2.1637 | 499.9173 | 1.1658 | 2.2663
69 | 690 | 11.5 | 128.0652 | 699.1266 | 2.1329 | 500.94 | 1.1634 | 2.2664
70 | 700 | 11.6667 | 130.3316 | 701.2595 | 2.1029 | 501.9542 | 1.161 | 2.2664
71 | 710 | 11.8333 | 132.598 | 703.3624 | 2.0738 | 502.9599 | 1.1587 | 2.2662
72 | 720 | 12 | 134.8642 | 705.4362 | 2.0455 | 503.9573 | 1.1564 | 2.2657
73 | 730 | 12.1667 | 137.1299 | 707.4818 | 2.018 | 504.9463 | 1.1541 | 2.2651
74 | 740 | 12.3333 | 139.395 | 709.4997 | 1.9911 | 505.9271 | 1.1519 | 2.2643
75 | 750 | 12.5 | 141.6593 | 711.4909 | 1.965 | 506.8997 | 1.1497 | 2.2633
76 | 760 | 12.6667 | 143.9226 | 713.4559 | 1.9396 | 507.8642 | 1.1475 | 2.2621
77 | 770 | 12.8333 | 146.1847 | 715.3955 | 1.9148 | 508.8207 | 1.1454 | 2.2608
78 | 780 | 13 | 148.4455 | 717.3103 | 1.8906 | 509.7694 | 1.1432 | 2.2593
79 | 790 | 13.1667 | 150.7047 | 719.201 | 1.8671 | 510.7102 | 1.1411 | 2.2576
80 | 800 | 13.3333 | 152.9624 | 721.068 | 1.8441 | 511.6434 | 1.139 | 2.2559
81 | 810 | 13.5 | 155.2182 | 722.9121 | 1.8217 | 512.569 | 1.137 | 2.2539
82 | 820 | 13.6667 | 157.4722 | 724.7338 | 1.7998 | 513.4872 | 1.135 | 2.2519
83 | 830 | 13.8333 | 159.7241 | 726.5336 | 1.7784 | 514.398 | 1.1329 | 2.2497
84 | 840 | 14 | 161.9738 | 728.3121 | 1.7576 | 515.3016 | 1.131 | 2.2474
85 | 850 | 14.1667 | 164.2213 | 730.0696 | 1.7372 | 516.198 | 1.129 | 2.245
86 | 860 | 14.3333 | 166.4663 | 731.8068 | 1.7173 | 517.0876 | 1.127 | 2.2425
87 | 870 | 14.5 | 168.7088 | 733.5241 | 1.6978 | 517.9702 | 1.1251 | 2.2399
88 | 880 | 14.6667 | 170.9487 | 735.2219 | 1.6788 | 518.8462 | 1.1232 | 2.2372
89 | 890 | 14.8333 | 173.1859 | 736.9008 | 1.6602 | 519.7156 | 1.1214 | 2.2344
90 | 900 | 15 | 175.4203 | 738.561 | 1.642 | 520.5785 | 1.1195 | 2.2315
91 | 910 | 15.1667 | 177.6518 | 740.203 | 1.6242 | 521.4351 | 1.1177 | 2.2285
92 | 920 | 15.3333 | 179.8803 | 741.8272 | 1.6068 | 522.2855 | 1.1158 | 2.2254
93 | 930 | 15.5 | 182.1056 | 743.434 | 1.5897 | 523.1298 | 1.114 | 2.2222
94 | 940 | 15.6667 | 184.3279 | 745.0237 | 1.573 | 523.9683 | 1.1122 | 2.219
95 | 950 | 15.8333 | 186.5469 | 746.5967 | 1.5567 | 524.8009 | 1.1105 | 2.2157
96 | 960 | 16 | 188.7625 | 748.1535 | 1.5407 | 525.6279 | 1.1087 | 2.2123
97 | 970 | 16.1667 | 190.9748 | 749.6941 | 1.525 | 526.4494 | 1.107 | 2.2088
98 | 980 | 16.3333 | 193.1836 | 751.2192 | 1.5097 | 527.2656 | 1.1053 | 2.2053
99 | 990 | 16.5 | 195.3889 | 752.7288 | 1.4946 | 528.0765 | 1.1036 | 2.2017
100 | 1000 | 16.6667 | 197.5905 | 754.2234 | 1.4798 | 528.8823 | 1.1019 | 2.198
101 | 1010 | 16.8333 | 199.7886 | 755.7032 | 1.4654 | 529.6831 | 1.1002 | 2.1943
102 | 1020 | 17 | 201.9828 | 757.1686 | 1.4512 | 530.4792 | 1.0986 | 2.1905
103 | 1030 | 17.1667 | 204.1734 | 758.6198 | 1.4372 | 531.2705 | 1.097 | 2.1867
104 | 1040 | 17.3333 | 206.3601 | 760.057 | 1.4236 | 532.0573 | 1.0953 | 2.1828
105 | 1050 | 17.5 | 208.5429 | 761.4806 | 1.4102 | 532.8397 | 1.0937 | 2.1789
106 | 1060 | 17.6667 | 210.7217 | 762.8908 | 1.397 | 533.6179 | 1.0921 | 2.1749
107 | 1070 | 17.8333 | 212.8966 | 764.2878 | 1.3841 | 534.3918 | 1.0906 | 2.1708
108 | 1080 | 18 | 215.0675 | 765.672 | 1.3715 | 535.1618 | 1.089 | 2.1668
109 | 1090 | 18.1667 | 217.2342 | 767.0434 | 1.359 | 535.9279 | 1.0874 | 2.1626
110 | 1100 | 18.3333 | 219.3969 | 768.4025 | 1.3468 | 536.6903 | 1.0859 | 2.1585
111 | 1110 | 18.5 | 221.5553 | 769.7493 | 1.3348 | 537.4491 | 1.0844 | 2.1543
112 | 1120 | 18.6667 | 223.7096 | 771.0841 | 1.323 | 538.2044 | 1.0828 | 2.15
113 | 1130 | 18.8333 | 225.8596 | 772.4071 | 1.3114 | 538.9564 | 1.0813 | 2.1457
114 | 1140 | 19 | 228.0053 | 773.7185 | 1.3001 | 539.7051 | 1.0798 | 2.1414
115 | 1150 | 19.1667 | 230.1467 | 775.0186 | 1.2889 | 540.4508 | 1.0783 | 2.137
116 | 1160 | 19.3333 | 232.2837 | 776.3075 | 1.2779 | 541.1935 | 1.0768 | 2.1326
117 | 1170 | 19.5 | 234.4164 | 777.5854 | 1.2671 | 541.9334 | 1.0754 | 2.1282
118 | 1180 | 19.6667 | 236.5446 | 778.8525 | 1.2565 | 542.6705 | 1.0739 | 2.1237
119 | 1190 | 19.8333 | 238.6683 | 780.1089 | 1.246 | 543.4051 | 1.0725 | 2.1193
120 | 1200 | 20 | 240.7876 | 781.3549 | 1.2357 | 544.1373 | 1.071 | 2.1147
121 | 1210 | 20.1667 | 242.9023 | 782.5907 | 1.2256 | 544.8671 | 1.0696 | 2.1102
122 | 1220 | 20.3333 | 245.0125 | 783.8163 | 1.2157 | 545.5947 | 1.0682 | 2.1056
123 | 1230 | 20.5 | 247.1181 | 785.032 | 1.2059 | 546.3201 | 1.0667 | 2.101
124 | 1240 | 20.6667 | 249.2191 | 786.2379 | 1.1963 | 547.0437 | 1.0653 | 2.0964
125 | 1250 | 20.8333 | 251.3155 | 787.4341 | 1.1868 | 547.7653 | 1.0639 | 2.0917
126 | 1260 | 21 | 253.4072 | 788.6209 | 1.1775 | 548.4852 | 1.0625 | 2.087
127 | 1270 | 21.1667 | 255.4943 | 789.7984 | 1.1683 | 549.2035 | 1.0611 | 2.0823
128 | 1280 | 21.3333 | 257.5766 | 790.9667 | 1.1592 | 549.9203 | 1.0598 | 2.0776
129 | 1290 | 21.5 | 259.6542 | 792.1259 | 1.1503 | 550.6356 | 1.0584 | 2.0729
130 | 1300 | 21.6667 | 261.7271 | 793.2762 | 1.1416 | 551.3497 | 1.057 | 2.0681
131 | 1310 | 21.8333 | 263.7952 | 794.4178 | 1.1329 | 552.0626 | 1.0556 | 2.0633
132 | 1320 | 22 | 265.8585 | 795.5508 | 1.1244 | 552.7744 | 1.0543 | 2.0585
133 | 1330 | 22.1667 | 267.917 | 796.6752 | 1.1161 | 553.4852 | 1.0529 | 2.0537
134 | 1340 | 22.3333 | 269.9707 | 797.7913 | 1.1078 | 554.1951 | 1.0516 | 2.0488
135 | 1350 | 22.5 | 272.0196 | 798.8991 | 1.0997 | 554.9043 | 1.0502 | 2.044
136 | 1360 | 22.6667 | 274.0635 | 799.9988 | 1.0917 | 555.6128 | 1.0489 | 2.0391
137 | 1370 | 22.8333 | 276.1027 | 801.0905 | 1.0838 | 556.3208 | 1.0476 | 2.0342
138 | 1380 | 23 | 278.1369 | 802.1742 | 1.076 | 557.0283 | 1.0462 | 2.0293
139 | 1390 | 23.1667 | 280.1662 | 803.2502 | 1.0683 | 557.7354 | 1.0449 | 2.0244
140 | 1400 | 23.3333 | 282.1906 | 804.3186 | 1.0608 | 558.4423 | 1.0436 | 2.0195
141 | 1410 | 23.5 | 284.2101 | 805.3793 | 1.0533 | 559.1489 | 1.0423 | 2.0145
142 | 1420 | 23.6667 | 286.2246 | 806.4326 | 1.0459 | 559.8555 | 1.041 | 2.0096
143 | 1430 | 23.8333 | 288.2342 | 807.4786 | 1.0387 | 560.5621 | 1.0396 | 2.0046
144 | 1440 | 24 | 290.2387 | 808.5173 | 1.0315 | 561.2688 | 1.0383 | 1.9996
145 | 1450 | 24.1667 | 292.2383 | 809.5488 | 1.0245 | 561.9757 | 1.037 | 1.9946
146 | 1460 | 24.3333 | 294.2329 | 810.5733 | 1.0175 | 562.6829 | 1.0357 | 1.9896
147 | 1470 | 24.5 | 296.2225 | 811.5908 | 1.0107 | 563.3904 | 1.0344 | 1.9846
148 | 1480 | 24.6667 | 298.2071 | 812.6015 | 1.0039 | 564.0984 | 1.0331 | 1.9795
149 | 1490 | 24.8333 | 300.1867 | 813.6054 | 0.99722 | 564.8069 | 1.0318 | 1.9745
150 | 1500 | 25 | 302.1612 | 814.6026 | 0.99063 | 565.516 | 1.0305 | 1.9695
151 | 1510 | 25.1667 | 304.1306 | 815.5933 | 0.98412 | 566.2258 | 1.0292 | 1.9644
152 | 1520 | 25.3333 | 306.095 | 816.5774 | 0.9777 | 566.9364 | 1.028 | 1.9593
153 | 1530 | 25.5 | 308.0544 | 817.5551 | 0.97136 | 567.6478 | 1.0267 | 1.9543
154 | 1540 | 25.6667 | 310.0087 | 818.5264 | 0.9651 | 568.3602 | 1.0254 | 1.9492
155 | 1550 | 25.8333 | 311.9579 | 819.4915 | 0.95893 | 569.0735 | 1.0241 | 1.9441
156 | 1560 | 26 | 313.902 | 820.4505 | 0.95283 | 569.788 | 1.0228 | 1.939
157 | 1570 | 26.1667 | 315.841 | 821.4033 | 0.94681 | 570.5035 | 1.0215 | 1.9339
158 | 1580 | 26.3333 | 317.7749 | 822.3501 | 0.94086 | 571.2203 | 1.0202 | 1.9288
159 | 1590 | 26.5 | 319.7037 | 823.291 | 0.93499 | 571.9384 | 1.019 | 1.9237
160 | 1600 | 26.6667 | 321.6275 | 824.226 | 0.92919 | 572.6578 | 1.0177 | 1.9186
161 | 1610 | 26.8333 | 323.546 | 825.1551 | 0.92346 | 573.3786 | 1.0164 | 1.9135
162 | 1620 | 27 | 325.4595 | 826.0786 | 0.91781 | 574.101 | 1.0151 | 1.9083
163 | 1630 | 27.1667 | 327.3679 | 826.9964 | 0.91222 | 574.8248 | 1.0138 | 1.9032
164 | 1640 | 27.3333 | 329.2711 | 827.9086 | 0.9067 | 575.5503 | 1.0126 | 1.8981
165 | 1650 | 27.5 | 331.1692 | 828.8153 | 0.90125 | 576.2775 | 1.0113 | 1.893
166 | 1660 | 27.6667 | 333.0621 | 829.7166 | 0.89586 | 577.0064 | 1.01 | 1.8878
167 | 1670 | 27.8333 | 334.9499 | 830.6124 | 0.89053 | 577.7371 | 1.0087 | 1.8827
168 | 1680 | 28 | 336.8326 | 831.503 | 0.88527 | 578.4696 | 1.0075 | 1.8775
169 | 1690 | 28.1667 | 338.7101 | 832.3882 | 0.88007 | 579.204 | 1.0062 | 1.8724
170 | 1700 | 28.3333 | 340.5825 | 833.2683 | 0.87493 | 579.9404 | 1.0049 | 1.8672
171 | 1710 | 28.5 | 342.4497 | 834.1432 | 0.86985 | 580.6788 | 1.0036 | 1.8621
172 | 1720 | 28.6667 | 344.3118 | 835.0131 | 0.86483 | 581.4193 | 1.0023 | 1.8569
173 | 1730 | 28.8333 | 346.1687 | 835.8779 | 0.85987 | 582.1619 | 1.0011 | 1.8518
174 | 1740 | 29 | 348.0205 | 836.7378 | 0.85496 | 582.9066 | 0.99979 | 1.8466
175 | 1750 | 29.1667 | 349.8671 | 837.5928 | 0.85011 | 583.6536 | 0.99851 | 1.8415
176 | 1760 | 29.3333 | 351.7086 | 838.4429 | 0.84531 | 584.4028 | 0.99723 | 1.8363
177 | 1770 | 29.5 | 353.5449 | 839.2882 | 0.84057 | 585.1544 | 0.99595 | 1.8312
178 | 1780 | 29.6667 | 355.3761 | 840.1288 | 0.83588 | 585.9082 | 0.99467 | 1.826
179 | 1790 | 29.8333 | 357.2021 | 840.9646 | 0.83125 | 586.6645 | 0.99338 | 1.8208
180 | 1800 | 30 | 359.0229 | 841.7959 | 0.82666 | 587.4233 | 0.9921 | 1.8157
181 | 1810 | 30.1667 | 360.8386 | 842.6225 | 0.82212 | 588.1845 | 0.99082 | 1.8105
182 | 1820 | 30.3333 | 362.6491 | 843.4447 | 0.81764 | 588.9482 | 0.98953 | 1.8054
183 | 1830 | 30.5 | 364.4545 | 844.2623 | 0.8132 | 589.7145 | 0.98825 | 1.8002
184 | 1840 | 30.6667 | 366.2548 | 845.0755 | 0.80881 | 590.4834 | 0.98696 | 1.7951
185 | 1850 | 30.8333 | 368.0498 | 845.8843 | 0.80447 | 591.2549 | 0.98567 | 1.7899
186 | 1860 | 31 | 369.8398 | 846.6888 | 0.80017 | 592.0291 | 0.98438 | 1.7848
187 | 1870 | 31.1667 | 371.6246 | 847.4889 | 0.79592 | 592.806 | 0.98309 | 1.7796
188 | 1880 | 31.3333 | 373.4042 | 848.2849 | 0.79171 | 593.5857 | 0.9818 | 1.7745
189 | 1890 | 31.5 | 375.1787 | 849.0766 | 0.78755 | 594.3681 | 0.98051 | 1.7694
190 | 1900 | 31.6667 | 376.9481 | 849.8641 | 0.78343 | 595.1533 | 0.97922 | 1.7642
191 | 1910 | 31.8333 | 378.7123 | 850.6476 | 0.77936 | 595.9414 | 0.97792 | 1.7591
192 | 1920 | 32 | 380.4714 | 851.4269 | 0.77533 | 596.7323 | 0.97662 | 1.754
193 | 1930 | 32.1667 | 382.2254 | 852.2023 | 0.77134 | 597.5261 | 0.97533 | 1.7489
194 | 1940 | 32.3333 | 383.9743 | 852.9736 | 0.76739 | 598.3229 | 0.97403 | 1.7437
195 | 1950 | 32.5 | 385.718 | 853.741 | 0.76347 | 599.1226 | 0.97273 | 1.7386
196 | 1960 | 32.6667 | 387.4566 | 854.5044 | 0.7596 | 599.9253 | 0.97143 | 1.7335
197 | 1970 | 32.8333 | 389.1901 | 855.2641 | 0.75577 | 600.7309 | 0.97012 | 1.7284
198 | 1980 | 33 | 390.9185 | 856.0198 | 0.75198 | 601.5396 | 0.96882 | 1.7233
199 | 1990 | 33.1667 | 392.6418 | 856.7718 | 0.74822 | 602.3514 | 0.96751 | 1.7182
200 | 2000 | 33.3333 | 394.36 | 857.52 | 0.74451 | 603.1662 | 0.96621 | 1.7131
201 | 2010 | 33.5 | 396.0731 | 858.2645 | 0.74083 | 603.984 | 0.9649 | 1.708
202 | 2020 | 33.6667 | 397.7811 | 859.0054 | 0.73718 | 604.8051 | 0.96359 | 1.7029
203 | 2030 | 33.8333 | 399.484 | 859.7425 | 0.73357 | 605.6292 | 0.96228 | 1.6978
204 | 2040 | 34 | 401.1819 | 860.4761 | 0.73 | 606.4565 | 0.96096 | 1.6928
205 | 2050 | 34.1667 | 402.8746 | 861.2061 | 0.72646 | 607.2869 | 0.95965 | 1.6877
206 | 2060 | 34.3333 | 404.5623 | 861.9326 | 0.72295 | 608.1205 | 0.95834 | 1.6826
207 | 2070 | 34.5 | 406.245 | 862.6555 | 0.71948 | 608.9573 | 0.95702 | 1.6776
208 | 2080 | 34.6667 | 407.9226 | 863.375 | 0.71604 | 609.7974 | 0.9557 | 1.6725
209 | 2090 | 34.8333 | 409.5951 | 864.091 | 0.71264 | 610.6406 | 0.95438 | 1.6675
210 | 2100 | 35 | 411.2626 | 864.8037 | 0.70926 | 611.4871 | 0.95306 | 1.6625
211 | 2110 | 35.1667 | 412.9251 | 865.5129 | 0.70592 | 612.3368 | 0.95174 | 1.6574
212 | 2120 | 35.3333 | 414.5825 | 866.2189 | 0.70261 | 613.1899 | 0.95041 | 1.6524
213 | 2130 | 35.5 | 416.2349 | 866.9215 | 0.69933 | 614.0461 | 0.94909 | 1.6474
214 | 2140 | 35.6667 | 417.8823 | 867.6208 | 0.69608 | 614.9057 | 0.94776 | 1.6424
215 | 2150 | 35.8333 | 419.5247 | 868.3169 | 0.69286 | 615.7686 | 0.94643 | 1.6374
216 | 2160 | 36 | 421.1621 | 869.0098 | 0.68967 | 616.6347 | 0.9451 | 1.6324
217 | 2170 | 36.1667 | 422.7945 | 869.6994 | 0.68651 | 617.5042 | 0.94377 | 1.6274
218 | 2180 | 36.3333 | 424.4219 | 870.3859 | 0.68338 | 618.377 | 0.94244 | 1.6224
219 | 2190 | 36.5 | 426.0444 | 871.0693 | 0.68028 | 619.2531 | 0.94111 | 1.6175
220 | 2200 | 36.6667 | 427.6618 | 871.7496 | 0.67721 | 620.1325 | 0.93977 | 1.6125
221 | 2210 | 36.8333 | 429.2744 | 872.4268 | 0.67416 | 621.0153 | 0.93844 | 1.6076
222 | 2220 | 37 | 430.8819 | 873.101 | 0.67114 | 621.9014 | 0.9371 | 1.6026
223 | 2230 | 37.1667 | 432.4845 | 873.7721 | 0.66815 | 622.7909 | 0.93576 | 1.5977
224 | 2240 | 37.3333 | 434.0822 | 874.4403 | 0.66518 | 623.6837 | 0.93442 | 1.5928
225 | 2250 | 37.5 | 435.675 | 875.1054 | 0.66224 | 624.5798 | 0.93308 | 1.5878
226 | 2260 | 37.6667 | 437.2628 | 875.7677 | 0.65933 | 625.4794 | 0.93174 | 1.5829
227 | 2270 | 37.8333 | 438.8457 | 876.427 | 0.65644 | 626.3822 | 0.9304 | 1.578
228 | 2280 | 38 | 440.4238 | 877.0834 | 0.65357 | 627.2884 | 0.92905 | 1.5731
229 | 2290 | 38.1667 | 441.9969 | 877.737 | 0.65074 | 628.198 | 0.92771 | 1.5683
230 | 2300 | 38.3333 | 443.5652 | 878.3878 | 0.64792 | 629.1109 | 0.92636 | 1.5634
231 | 2310 | 38.5 | 445.1285 | 879.0357 | 0.64513 | 630.0272 | 0.92501 | 1.5585
232 | 2320 | 38.6667 | 446.6871 | 879.6808 | 0.64237 | 630.9469 | 0.92366 | 1.5537
233 | 2330 | 38.8333 | 448.2407 | 880.3232 | 0.63962 | 631.8698 | 0.92232 | 1.5488
234 | 2340 | 39 | 449.7896 | 880.9628 | 0.6369 | 632.7962 | 0.92097 | 1.544
235 | 2350 | 39.1667 | 451.3336 | 881.5997 | 0.63421 | 633.7258 | 0.91961 | 1.5392
236 | 2360 | 39.3333 | 452.8727 | 882.2339 | 0.63154 | 634.6589 | 0.91826 | 1.5344
237 | 2370 | 39.5 | 454.4071 | 882.8654 | 0.62888 | 635.5952 | 0.91691 | 1.5296
238 | 2380 | 39.6667 | 455.9367 | 883.4943 | 0.62626 | 636.5349 | 0.91556 | 1.5248
239 | 2390 | 39.8333 | 457.4614 | 884.1206 | 0.62365 | 637.4779 | 0.9142 | 1.52
240 | 2400 | 40 | 458.9814 | 884.7442 | 0.62106 | 638.4242 | 0.91285 | 1.5152
241 | 2410 | 40.1667 | 460.4967 | 885.3653 | 0.6185 | 639.3739 | 0.91149 | 1.5105
242 | 2420 | 40.3333 | 462.0071 | 885.9838 | 0.61596 | 640.3268 | 0.91013 | 1.5057
243 | 2430 | 40.5 | 463.5128 | 886.5998 | 0.61344 | 641.2831 | 0.90878 | 1.501
244 | 2440 | 40.6667 | 465.0138 | 887.2132 | 0.61093 | 642.2427 | 0.90742 | 1.4962
245 | 2450 | 40.8333 | 466.51 | 887.8241 | 0.60845 | 643.2055 | 0.90606 | 1.4915
246 | 2460 | 41 | 468.0016 | 888.4326 | 0.60599 | 644.1716 | 0.9047 | 1.4868
247 | 2470 | 41.1667 | 469.4884 | 889.0386 | 0.60355 | 645.141 | 0.90334 | 1.4821
248 | 2480 | 41.3333 | 470.9705 | 889.6421 | 0.60113 | 646.1137 | 0.90198 | 1.4774
249 | 2490 | 41.5 | 472.448 | 890.2433 | 0.59873 | 647.0896 | 0.90062 | 1.4728
250 | 2500 | 41.6667 | 473.9207 | 890.842 | 0.59635 | 648.0687 | 0.89926 | 1.4681
251 | 2510 | 41.8333 | 475.3889 | 891.4383 | 0.59398 | 649.0511 | 0.8979 | 1.4635
252 | 2520 | 42 | 476.8523 | 892.0323 | 0.59164 | 650.0367 | 0.89654 | 1.4588
253 | 2530 | 42.1667 | 478.3112 | 892.624 | 0.58931 | 651.0256 | 0.89518 | 1.4542
254 | 2540 | 42.3333 | 479.7654 | 893.2133 | 0.587 | 652.0176 | 0.89382 | 1.4496
255 | 2550 | 42.5 | 481.215 | 893.8003 | 0.58471 | 653.0128 | 0.89245 | 1.445
256 | 2560 | 42.6667 | 482.66 | 894.385 | 0.58244 | 654.0112 | 0.89109 | 1.4404
257 | 2570 | 42.8333 | 484.1004 | 894.9674 | 0.58018 | 655.0127 | 0.88973 | 1.4358
258 | 2580 | 43 | 485.5362 | 895.5476 | 0.57794 | 656.0174 | 0.88837 | 1.4313
259 | 2590 | 43.1667 | 486.9674 | 896.1255 | 0.57572 | 657.0253 | 0.887 | 1.4267
260 | 2600 | 43.3333 | 488.3942 | 896.7013 | 0.57352 | 658.0363 | 0.88564 | 1.4222
261 | 2610 | 43.5 | 489.8163 | 897.2748 | 0.57133 | 659.0503 | 0.88428 | 1.4176
262 | 2620 | 43.6667 | 491.234 | 897.8461 | 0.56916 | 660.0675 | 0.88291 | 1.4131
263 | 2630 | 43.8333 | 492.6471 | 898.4153 | 0.56701 | 661.0878 | 0.88155 | 1.4086
264 | 2640 | 44 | 494.0557 | 898.9823 | 0.56487 | 662.1112 | 0.88019 | 1.4041
265 | 2650 | 44.1667 | 495.4598 | 899.5471 | 0.56275 | 663.1376 | 0.87883 | 1.3997
266 | 2660 | 44.3333 | 496.8595 | 900.1099 | 0.56064 | 664.167 | 0.87746 | 1.3952
267 | 2670 | 44.5 | 498.2547 | 900.6705 | 0.55855 | 665.1995 | 0.8761 | 1.3907
268 | 2680 | 44.6667 | 499.6454 | 901.2291 | 0.55648 | 666.235 | 0.87474 | 1.3863
269 | 2690 | 44.8333 | 501.0317 | 901.7856 | 0.55442 | 667.2735 | 0.87338 | 1.3819
270 | 2700 | 45 | 502.4136 | 902.34 | 0.55238 | 668.3149 | 0.87202 | 1.3774
271 | 2710 | 45.1667 | 503.791 | 902.8924 | 0.55035 | 669.3594 | 0.87066 | 1.373
272 | 2720 | 45.3333 | 505.1641 | 903.4427 | 0.54833 | 670.4068 | 0.8693 | 1.3687
273 | 2730 | 45.5 | 506.5327 | 903.991 | 0.54633 | 671.4571 | 0.86794 | 1.3643
274 | 2740 | 45.6667 | 507.897 | 904.5374 | 0.54435 | 672.5103 | 0.86658 | 1.3599
275 | 2750 | 45.8333 | 509.2569 | 905.0817 | 0.54238 | 673.5665 | 0.86522 | 1.3556
276 | 2760 | 46 | 510.6125 | 905.6241 | 0.54042 | 674.6255 | 0.86386 | 1.3512
277 | 2770 | 46.1667 | 511.9637 | 906.1645 | 0.53848 | 675.6874 | 0.8625 | 1.3469
278 | 2780 | 46.3333 | 513.3106 | 906.703 | 0.53655 | 676.7521 | 0.86115 | 1.3426
279 | 2790 | 46.5 | 514.6532 | 907.2395 | 0.53464 | 677.8197 | 0.85979 | 1.3383
280 | 2800 | 46.6667 | 515.9915 | 907.7742 | 0.53274 | 678.8901 | 0.85844 | 1.334
281 | 2810 | 46.8333 | 517.3255 | 908.3069 | 0.53085 | 679.9633 | 0.85708 | 1.3297
282 | 2820 | 47 | 518.6553 | 908.8378 | 0.52897 | 681.0393 | 0.85573 | 1.3255
283 | 2830 | 47.1667 | 519.9807 | 909.3667 | 0.52711 | 682.118 | 0.85437 | 1.3212
284 | 2840 | 47.3333 | 521.302 | 909.8939 | 0.52526 | 683.1995 | 0.85302 | 1.317
285 | 2850 | 47.5 | 522.619 | 910.4191 | 0.52343 | 684.2837 | 0.85167 | 1.3128
286 | 2860 | 47.6667 | 523.9318 | 910.9425 | 0.52161 | 685.3707 | 0.85032 | 1.3086
287 | 2870 | 47.8333 | 525.2404 | 911.4642 | 0.5198 | 686.4603 | 0.84897 | 1.3044
288 | 2880 | 48 | 526.5447 | 911.984 | 0.518 | 687.5526 | 0.84762 | 1.3002
289 | 2890 | 48.1667 | 527.845 | 912.502 | 0.51622 | 688.6475 | 0.84627 | 1.2961
290 | 2900 | 48.3333 | 529.141 | 913.0182 | 0.51444 | 689.7451 | 0.84493 | 1.2919
291 | 2910 | 48.5 | 530.4329 | 913.5326 | 0.51268 | 690.8453 | 0.84358 | 1.2878
292 | 2920 | 48.6667 | 531.7207 | 914.0453 | 0.51094 | 691.9481 | 0.84224 | 1.2836
293 | 2930 | 48.8333 | 533.0043 | 914.5562 | 0.5092 | 693.0535 | 0.84089 | 1.2795
294 | 2940 | 49 | 534.2839 | 915.0654 | 0.50747 | 694.1614 | 0.83955 | 1.2754
295 | 2950 | 49.1667 | 535.5593 | 915.5729 | 0.50576 | 695.2719 | 0.83821 | 1.2714
296 | 2960 | 49.3333 | 536.8306 | 916.0787 | 0.50406 | 696.3849 | 0.83687 | 1.2673
297 | 2970 | 49.5 | 538.0979 | 916.5827 | 0.50237 | 697.5004 | 0.83553 | 1.2632
298 | 2980 | 49.6667 | 539.3612 | 917.0851 | 0.50069 | 698.6184 | 0.83419 | 1.2592
299 | 2990 | 49.8333 | 540.6203 | 917.5858 | 0.49902 | 699.7388 | 0.83286 | 1.2552
300 | 3000 | 50 | 541.8755 | 918.0848 | 0.49737 | 700.8617 | 0.83152 | 1.2511
301 | 3010 | 50.1667 | 543.1267 | 918.5822 | 0.49572 | 701.9871 | 0.83019 | 1.2471
302 | 3020 | 50.3333 | 544.3738 | 919.0779 | 0.49409 | 703.1148 | 0.82886 | 1.2432
303 | 3030 | 50.5 | 545.617 | 919.572 | 0.49246 | 704.2449 | 0.82753 | 1.2392
304 | 3040 | 50.6667 | 546.8561 | 920.0644 | 0.49085 | 705.3774 | 0.8262 | 1.2352
305 | 3050 | 50.8333 | 548.0914 | 920.5553 | 0.48925 | 706.5122 | 0.82487 | 1.2313
306 | 3060 | 51 | 549.3226 | 921.0445 | 0.48765 | 707.6494 | 0.82355 | 1.2273
307 | 3070 | 51.1667 | 550.55 | 921.5322 | 0.48607 | 708.7888 | 0.82222 | 1.2234
308 | 3080 | 51.3333 | 551.7734 | 922.0183 | 0.4845 | 709.9306 | 0.8209 | 1.2195
309 | 3090 | 51.5 | 552.9929 | 922.5028 | 0.48294 | 711.0746 | 0.81958 | 1.2156
310 | 3100 | 51.6667 | 554.2086 | 922.9857 | 0.48139 | 712.2209 | 0.81826 | 1.2118
311 | 3110 | 51.8333 | 555.4203 | 923.4671 | 0.47985 | 713.3694 | 0.81694 | 1.2079
312 | 3120 | 52 | 556.6282 | 923.9469 | 0.47831 | 714.5201 | 0.81563 | 1.204
313 | 3130 | 52.1667 | 557.8323 | 924.4253 | 0.47679 | 715.673 | 0.81431 | 1.2002
314 | 3140 | 52.3333 | 559.0325 | 924.902 | 0.47528 | 716.8281 | 0.813 | 1.1964
315 | 3150 | 52.5 | 560.2289 | 925.3773 | 0.47378 | 717.9854 | 0.81169 | 1.1926
316 | 3160 | 52.6667 | 561.4215 | 925.8511 | 0.47228 | 719.1447 | 0.81038 | 1.1888
317 | 3170 | 52.8333 | 562.6102 | 926.3234 | 0.4708 | 720.3062 | 0.80908 | 1.185
318 | 3180 | 53 | 563.7952 | 926.7942 | 0.46932 | 721.4698 | 0.80777 | 1.1812
319 | 3190 | 53.1667 | 564.9765 | 927.2635 | 0.46786 | 722.6354 | 0.80647 | 1.1775
320 | 3200 | 53.3333 | 566.154 | 927.7314 | 0.4664 | 723.8031 | 0.80517 | 1.1737
321 | 3210 | 53.5 | 567.3277 | 928.1978 | 0.46495 | 724.9728 | 0.80387 | 1.17
322 | 3220 | 53.6667 | 568.4977 | 928.6627 | 0.46352 | 726.1445 | 0.80257 | 1.1663
323 | 3230 | 53.8333 | 569.664 | 929.1262 | 0.46209 | 727.3183 | 0.80128 | 1.1626
324 | 3240 | 54 | 570.8266 | 929.5883 | 0.46067 | 728.494 | 0.79998 | 1.1589
325 | 3250 | 54.1667 | 571.9855 | 930.049 | 0.45925 | 729.6716 | 0.79869 | 1.1552
326 | 3260 | 54.3333 | 573.1408 | 930.5082 | 0.45785 | 730.8512 | 0.7974 | 1.1516
327 | 3270 | 54.5 | 574.2924 | 930.9661 | 0.45646 | 732.0327 | 0.79612 | 1.1479
328 | 3280 | 54.6667 | 575.4403 | 931.4226 | 0.45507 | 733.2162 | 0.79483 | 1.1443
329 | 3290 | 54.8333 | 576.5846 | 931.8776 | 0.45369 | 734.4014 | 0.79355 | 1.1407
330 | 3300 | 55 | 577.7253 | 932.3313 | 0.45232 | 735.5886 | 0.79227 | 1.1371
331 | 3310 | 55.1667 | 578.8624 | 932.7836 | 0.45096 | 736.7776 | 0.79099 | 1.1335
332 | 3320 | 55.3333 | 579.9959 | 933.2346 | 0.44961 | 737.9684 | 0.78971 | 1.1299
333 | 3330 | 55.5 | 581.1259 | 933.6842 | 0.44826 | 739.161 | 0.78844 | 1.1264
334 | 3340 | 55.6667 | 582.2522 | 934.1325 | 0.44693 | 740.3553 | 0.78717 | 1.1228
335 | 3350 | 55.8333 | 583.375 | 934.5794 | 0.4456 | 741.5515 | 0.7859 | 1.1193
336 | 3360 | 56 | 584.4943 | 935.025 | 0.44427 | 742.7494 | 0.78463 | 1.1158
337 | 3370 | 56.1667 | 585.6101 | 935.4693 | 0.44296 | 743.949 | 0.78336 | 1.1122
338 | 3380 | 56.3333 | 586.7223 | 935.9122 | 0.44166 | 745.1503 | 0.7821 | 1.1088
339 | 3390 | 56.5 | 587.8311 | 936.3539 | 0.44036 | 746.3533 | 0.78084 | 1.1053
340 | 3400 | 56.6667 | 588.9363 | 936.7942 | 0.43907 | 747.5579 | 0.77958 | 1.1018
341 | 3410 | 56.8333 | 590.0381 | 937.2333 | 0.43778 | 748.7642 | 0.77833 | 1.0983
342 | 3420 | 57 | 591.1365 | 937.6711 | 0.43651 | 749.9722 | 0.77707 | 1.0949
343 | 3430 | 57.1667 | 592.2314 | 938.1076 | 0.43524 | 751.1817 | 0.77582 | 1.0915
344 | 3440 | 57.3333 | 593.3229 | 938.5428 | 0.43398 | 752.3928 | 0.77457 | 1.0881
345 | 3450 | 57.5 | 594.4109 | 938.9768 | 0.43273 | 753.6056 | 0.77333 | 1.0847
346 | 3460 | 57.6667 | 595.4956 | 939.4095 | 0.43148 | 754.8198 | 0.77208 | 1.0813
347 | 3470 | 57.8333 | 596.5768 | 939.841 | 0.43024 | 756.0356 | 0.77084 | 1.0779
348 | 3480 | 58 | 597.6547 | 940.2713 | 0.42901 | 757.2529 | 0.7696 | 1.0745
349 | 3490 | 58.1667 | 598.7293 | 940.7003 | 0.42779 | 758.4718 | 0.76837 | 1.0712
350 | 3500 | 58.3333 | 599.8004 | 941.1281 | 0.42657 | 759.6921 | 0.76713 | 1.0678
351 | 3510 | 58.5 | 600.8683 | 941.5546 | 0.42536 | 760.8139 | 0.766 | 1.0646
352 | 3520 | 58.6667 | 601.9329 | 941.98 | 0.42415 | 761.5558 | 0.76525 | 1.0618
353 | 3530 | 58.8333 | 602.9947 | 942.4041 | 0.42295 | 762.3074 | 0.7645 | 1.0591
354 | 3540 | 59 | 604.0538 | 942.8271 | 0.42176 | 763.0688 | 0.76374 | 1.0563
355 | 3550 | 59.1667 | 605.1101 | 943.2489 | 0.42058 | 763.8404 | 0.76296 | 1.0535
356 | 3560 | 59.3333 | 606.1636 | 943.6694 | 0.4194 | 764.6222 | 0.76218 | 1.0507
357 | 3570 | 59.5 | 607.2142 | 944.0888 | 0.41823 | 765.4145 | 0.7614 | 1.0479
358 | 3580 | 59.6667 | 608.2622 | 944.5071 | 0.41707 | 766.2175 | 0.7606 | 1.0451
359 | 3590 | 59.8333 | 609.3073 | 944.9241 | 0.41591 | 767.0313 | 0.75979 | 1.0423
360 | 3600 | 60 | 610.3496 | 945.3401 | 0.41476 | 767.8563 | 0.75897 | 1.0395
361 | 3610 | 60.1667 | 611.3891 | 945.7548 | 0.41361 | 768.6926 | 0.75815 | 1.0367
362 | 3620 | 60.3333 | 612.4258 | 946.1684 | 0.41248 | 769.5404 | 0.75731 | 1.0339
363 | 3630 | 60.5 | 613.4597 | 946.5809 | 0.41134 | 770.3999 | 0.75647 | 1.0311
364 | 3640 | 60.6667 | 614.4908 | 946.9922 | 0.41022 | 771.2715 | 0.75561 | 1.0283
365 | 3650 | 60.8333 | 615.5191 | 947.4025 | 0.4091 | 772.1553 | 0.75475 | 1.0255
366 | 3660 | 61 | 616.5446 | 947.8116 | 0.40798 | 773.0516 | 0.75387 | 1.0227
367 | 3670 | 61.1667 | 617.5672 | 948.2195 | 0.40687 | 773.9606 | 0.75299 | 1.0198
368 | 3680 | 61.3333 | 618.5871 | 948.6264 | 0.40577 | 774.8827 | 0.75209 | 1.017
369 | 3690 | 61.5 | 619.6041 | 949.0322 | 0.40468 | 775.818 | 0.75119 | 1.0142
370 | 3700 | 61.6667 | 620.6183 | 949.4369 | 0.40359 | 776.7668 | 0.75027 | 1.0114
371 | 3710 | 61.8333 | 621.6296 | 949.8405 | 0.4025 | 777.7295 | 0.74934 | 1.0085
372 | 3720 | 62 | 622.6382 | 950.243 | 0.40142 | 778.7062 | 0.7484 | 1.0057
373 | 3730 | 62.1667 | 623.6438 | 950.6444 | 0.40035 | 779.6974 | 0.74745 | 1.0028
374 | 3740 | 62.3333 | 624.6467 | 951.0447 | 0.39928 | 780.7033 | 0.74648 | 1
375 | 3750 | 62.5 | 625.6467 | 951.444 | 0.39822 | 781.7242 | 0.74551 | 0.99715
376 | 3760 | 62.6667 | 626.6438 | 951.8422 | 0.39717 | 782.7605 | 0.74452 | 0.9943
377 | 3770 | 62.8333 | 627.6381 | 952.2394 | 0.39612 | 783.8124 | 0.74352 | 0.99144
378 | 3780 | 63 | 628.6296 | 952.6355 | 0.39507 | 784.8804 | 0.74251 | 0.98858
379 | 3790 | 63.1667 | 629.6182 | 953.0306 | 0.39403 | 785.9647 | 0.74149 | 0.98571
380 | 3800 | 63.3333 | 630.6039 | 953.4246 | 0.393 | 787.0658 | 0.74045 | 0.98283
381 | 3810 | 63.5 | 631.5867 | 953.8176 | 0.39197 | 788.184 | 0.7394 | 0.97996
382 | 3820 | 63.6667 | 632.5667 | 954.2096 | 0.39095 | 789.3196 | 0.73834 | 0.97707
383 | 3830 | 63.8333 | 633.5437 | 954.6006 | 0.38993 | 790.4731 | 0.73726 | 0.97418
384 | 3840 | 64 | 634.5179 | 954.9905 | 0.38892 | 791.6449 | 0.73617 | 0.97129
385 | 3850 | 64.1667 | 635.4892 | 955.3794 | 0.38791 | 792.8354 | 0.73506 | 0.96839
386 | 3860 | 64.3333 | 636.4576 | 955.7673 | 0.38691 | 794.045 | 0.73394 | 0.96548
387 | 3870 | 64.5 | 637.4231 | 956.1542 | 0.38592 | 795.2742 | 0.73281 | 0.96257
388 | 3880 | 64.6667 | 638.3856 | 956.5402 | 0.38492 | 796.5233 | 0.73166 | 0.95965
389 | 3890 | 64.8333 | 639.3453 | 956.9251 | 0.38394 | 797.793 | 0.73049 | 0.95672
390 | 3900 | 65 | 640.302 | 957.309 | 0.38296 | 799.0836 | 0.72931 | 0.95379
391 | 3910 | 65.1667 | 641.2558 | 957.692 | 0.38198 | 800.3956 | 0.72812 | 0.95085
392 | 3920 | 65.3333 | 642.2066 | 958.074 | 0.38101 | 801.7296 | 0.72691 | 0.9479
393 | 3930 | 65.5 | 643.1545 | 958.455 | 0.38004 | 803.0861 | 0.72568 | 0.94494
394 | 3940 | 65.6667 | 644.0995 | 958.835 | 0.37908 | 804.4657 | 0.72444 | 0.94198
395 | 3950 | 65.8333 | 645.0414 | 959.2141 | 0.37812 | 805.8688 | 0.72317 | 0.93901
396 | 3960 | 66 | 645.9804 | 959.5922 | 0.37717 | 807.2961 | 0.7219 | 0.93603
397 | 3970 | 66.1667 | 646.9165 | 959.9694 | 0.37623 | 808.7481 | 0.7206 | 0.93304
398 | 3980 | 66.3333 | 647.8495 | 960.3456 | 0.37528 | 810.2255 | 0.71929 | 0.93004
399 | 3990 | 66.5 | 648.7796 | 960.7209 | 0.37435 | 811.7289 | 0.71795 | 0.92703
400 | 4000 | 66.6667 | 649.7066 | 961.0952 | 0.37341 | 813.259 | 0.7166 | 0.92402
401 | 4010 | 66.8333 | 650.6306 | 961.4686 | 0.37248 | 814.8164 | 0.71523 | 0.92099
402 | 4020 | 67 | 651.5516 | 961.8411 | 0.37156 | 816.4019 | 0.71384 | 0.91796
403 | 4030 | 67.1667 | 652.4696 | 962.2127 | 0.37064 | 818.016 | 0.71243 | 0.91491
404 | 4040 | 67.3333 | 653.3845 | 962.5833 | 0.36973 | 819.6597 | 0.71101 | 0.91186
405 | 4050 | 67.5 | 654.2963 | 962.9531 | 0.36882 | 821.3337 | 0.70956 | 0.90879
406 | 4060 | 67.6667 | 655.2051 | 963.3219 | 0.36791 | 823.0387 | 0.70809 | 0.90571
407 | 4070 | 67.8333 | 656.1108 | 963.6898 | 0.36701 | 824.7756 | 0.7066 | 0.90262
408 | 4080 | 68 | 657.0134 | 964.0568 | 0.36611 | 826.5452 | 0.70508 | 0.89952
409 | 4090 | 68.1667 | 657.913 | 964.4229 | 0.36522 | 828.3484 | 0.70355 | 0.8964
410 | 4100 | 68.3333 | 658.8094 | 964.7881 | 0.36433 | 830.1861 | 0.70199 | 0.89328
411 | 4110 | 68.5 | 659.7026 | 965.1525 | 0.36345 | 832.0592 | 0.70041 | 0.89014
412 | 4120 | 68.6667 | 660.5928 | 965.5159 | 0.36257 | 833.9688 | 0.69881 | 0.88698
413 | 4130 | 68.8333 | 661.4798 | 965.8785 | 0.36169 | 835.9158 | 0.69718 | 0.88382
414 | 4140 | 69 | 662.3636 | 966.2402 | 0.36082 | 837.9013 | 0.69553 | 0.88063
415 | 4150 | 69.1667 | 663.2442 | 966.601 | 0.35996 | 839.9263 | 0.69385 | 0.87744
416 | 4160 | 69.3333 | 664.1217 | 966.9609 | 0.35909 | 841.992 | 0.69215 | 0.87423
417 | 4170 | 69.5 | 664.9959 | 967.32 | 0.35823 | 844.0995 | 0.69042 | 0.871
418 | 4180 | 69.6667 | 665.8669 | 967.6783 | 0.35738 | 846.2501 | 0.68867 | 0.86776
419 | 4190 | 69.8333 | 666.7346 | 968.0357 | 0.35653 | 848.4449 | 0.68688 | 0.8645
420 | 4200 | 70 | 667.5991 | 968.3922 | 0.35568 | 850.6852 | 0.68508 | 0.86122
421 | 4210 | 70.1667 | 668.4604 | 968.7479 | 0.35484 | 852.9725 | 0.68324 | 0.85793
422 | 4220 | 70.3333 | 669.3183 | 969.1027 | 0.354 | 855.3081 | 0.68137 | 0.85462
423 | 4230 | 70.5 | 670.1729 | 969.4567 | 0.35317 | 857.6933 | 0.67948 | 0.85129
424 | 4240 | 70.6667 | 671.0242 | 969.8099 | 0.35234 | 860.1298 | 0.67755 | 0.84794
425 | 4250 | 70.8333 | 671.8721 | 970.1622 | 0.35151 | 862.6191 | 0.6756 | 0.84457
426 | 4260 | 71 | 672.7167 | 970.5137 | 0.35069 | 865.1628 | 0.67361 | 0.84119
427 | 4270 | 71.1667 | 673.5579 | 970.8644 | 0.34987 | 867.7625 | 0.67159 | 0.83778
428 | 4280 | 71.3333 | 674.3957 | 971.2143 | 0.34905 | 870.4201 | 0.66954 | 0.83435
429 | 4290 | 71.5 | 675.23 | 971.5633 | 0.34824 | 873.1373 | 0.66746 | 0.8309
430 | 4300 | 71.6667 | 676.0609 | 971.9116 | 0.34744 | 875.916 | 0.66534 | 0.82742
431 | 4310 | 71.8333 | 676.8884 | 972.259 | 0.34663 | 878.7581 | 0.66319 | 0.82392
432 | 4320 | 72 | 677.7123 | 972.6057 | 0.34583 | 881.6658 | 0.661 | 0.8204
433 | 4330 | 72.1667 | 678.5327 | 972.9515 | 0.34504 | 884.6411 | 0.65878 | 0.81686
434 | 4340 | 72.3333 | 679.3495 | 973.2965 | 0.34424 | 887.6862 | 0.65652 | 0.81329
435 | 4350 | 72.5 | 680.1628 | 973.6408 | 0.34345 | 890.8035 | 0.65422 | 0.80969
436 | 4360 | 72.6667 | 680.9725 | 973.9842 | 0.34267 | 893.9953 | 0.65189 | 0.80607
437 | 4370 | 72.8333 | 681.7786 | 974.3269 | 0.34189 | 897.2642 | 0.64951 | 0.80241
438 | 4380 | 73 | 682.581 | 974.6688 | 0.34111 | 900.6126 | 0.6471 | 0.79874
439 | 4390 | 73.1667 | 683.3797 | 975.0099 | 0.34033 | 904.0435 | 0.64464 | 0.79503
440 | 4400 | 73.3333 | 684.1748 | 975.3502 | 0.33956 | 907.5595 | 0.64214 | 0.79129
441 | 4410 | 73.5 | 684.966 | 975.6898 | 0.33879 | 911.1637 | 0.6396 | 0.78752
442 | 4420 | 73.6667 | 685.7536 | 976.0286 | 0.33803 | 914.8591 | 0.63702 | 0.78372
443 | 4430 | 73.8333 | 686.5373 | 976.3666 | 0.33727 | 918.6489 | 0.63439 | 0.77989
444 | 4440 | 74 | 687.3172 | 976.7039 | 0.33651 | 922.5366 | 0.63172 | 0.77602
445 | 4450 | 74.1667 | 688.0932 | 977.0404 | 0.33576 | 926.5255 | 0.629 | 0.77212
446 | 4460 | 74.3333 | 688.8653 | 977.3761 | 0.33501 | 930.6195 | 0.62623 | 0.76818
447 | 4470 | 74.5 | 689.6335 | 977.7111 | 0.33426 | 934.8223 | 0.62342 | 0.76421
448 | 4480 | 74.6667 | 690.3977 | 978.0454 | 0.33352 | 939.138 | 0.62055 | 0.7602
449 | 4490 | 74.8333 | 691.1579 | 978.3789 | 0.33277 | 943.5707 | 0.61764 | 0.75615
450 | 4500 | 75 | 691.914 | 978.7117 | 0.33204 | 948.1249 | 0.61467 | 0.75206
451 | 4510 | 75.1667 | 692.6661 | 979.0437 | 0.3313 | 952.8052 | 0.61165 | 0.74793
452 | 4520 | 75.3333 | 693.414 | 979.375 | 0.33057 | 957.6164 | 0.60858 | 0.74376
453 | 4530 | 75.5 | 694.1578 | 979.7056 | 0.32984 | 962.5635 | 0.60545 | 0.73955
454 | 4540 | 75.6667 | 694.8973 | 980.0354 | 0.32912 | 967.6518 | 0.60227 | 0.73529
455 | 4550 | 75.8333 | 695.6326 | 980.3646 | 0.3284 | 972.887 | 0.59902 | 0.73098
456 | 4560 | 76 | 696.3636 | 980.693 | 0.32768 | 978.2748 | 0.59573 | 0.72663
457 | 4570 | 76.1667 | 697.0902 | 981.0206 | 0.32696 | 983.8214 | 0.59237 | 0.72224
458 | 4580 | 76.3333 | 697.8125 | 981.3476 | 0.32625 | 989.5332 | 0.58895 | 0.71779
459 | 4590 | 76.5 | 698.5303 | 981.6739 | 0.32554 | 995.4169 | 0.58547 | 0.71329
460 | 4600 | 76.6667 | 699.2435 | 981.9994 | 0.32484 | 1001.4796 | 0.58192 | 0.70874
461 | 4610 | 76.8333 | 699.9523 | 982.3242 | 0.32414 | 1007.7288 | 0.57831 | 0.70414
462 | 4620 | 77 | 700.6564 | 982.6484 | 0.32344 | 1014.1723 | 0.57464 | 0.69948
463 | 4630 | 77.1667 | 701.3559 | 982.9718 | 0.32274 | 1020.8184 | 0.5709 | 0.69476
464 | 4640 | 77.3333 | 702.0507 | 983.2946 | 0.32205 | 1027.6757 | 0.56709 | 0.68999
465 | 4650 | 77.5 | 702.7407 | 983.6166 | 0.32135 | 1034.7533 | 0.56321 | 0.68516
466 | 4660 | 77.6667 | 703.4258 | 983.938 | 0.32067 | 1042.0609 | 0.55926 | 0.68027
467 | 4670 | 77.8333 | 704.1061 | 984.2586 | 0.31998 | 1049.6087 | 0.55524 | 0.67531
468 | 4680 | 78 | 704.7814 | 984.5786 | 0.3193 | 1057.4072 | 0.55114 | 0.67029
469 | 4690 | 78.1667 | 705.4517 | 984.8979 | 0.31862 | 1065.4678 | 0.54697 | 0.66521
470 | 4700 | 78.3333 | 706.1169 | 985.2165 | 0.31795 | 1073.8023 | 0.54273 | 0.66006
471 | 4710 | 78.5 | 706.777 | 985.5345 | 0.31727 | 1082.4233 | 0.53841 | 0.65484
472 | 4720 | 78.6667 | 707.4318 | 985.8517 | 0.3166 | 1091.344 | 0.53401 | 0.64955
473 | 4730 | 78.8333 | 708.0814 | 986.1683 | 0.31593 | 1100.5784 | 0.52952 | 0.64419
474 | 4740 | 79 | 708.7255 | 986.4843 | 0.31527 | 1110.1414 | 0.52496 | 0.63875
475 | 4750 | 79.1667 | 709.3643 | 986.7995 | 0.31461 | 1120.0485 | 0.52032 | 0.63324
476 | 4760 | 79.3333 | 709.9975 | 987.1142 | 0.31395 | 1130.3162 | 0.51559 | 0.62765
477 | 4770 | 79.5 | 710.6252 | 987.4281 | 0.31329 | 1140.9621 | 0.51078 | 0.62199
478 | 4780 | 79.6667 | 711.2472 | 987.7414 | 0.31264 | 1152.0046 | 0.50589 | 0.61624
479 | 4790 | 79.8333 | 711.8634 | 988.054 | 0.31199 | 1163.4634 | 0.5009 | 0.61041
480 | 4800 | 80 | 712.4738 | 988.366 | 0.31134 | 1175.3593 | 0.49583 | 0.6045
481 | 4810 | 80.1667 | 713.0783 | 988.6774 | 0.31069 | 1187.7142 | 0.49068 | 0.5985
482 | 4820 | 80.3333 | 713.6768 | 988.9881 | 0.31005 | 1200.5515 | 0.48543 | 0.59241
483 | 4830 | 80.5 | 714.2692 | 989.2981 | 0.30941 | 1213.8961 | 0.48009 | 0.58624
484 | 4840 | 80.6667 | 714.8555 | 989.6075 | 0.30877 | 1227.774 | 0.47467 | 0.57998
485 | 4850 | 80.8333 | 715.4354 | 989.9163 | 0.30814 | 1242.2134 | 0.46915 | 0.57363
486 | 4860 | 81 | 716.0091 | 990.2244 | 0.3075 | 1257.2437 | 0.46354 | 0.56718
487 | 4870 | 81.1667 | 716.5762 | 990.5319 | 0.30687 | 1272.8965 | 0.45784 | 0.56064
488 | 4880 | 81.3333 | 717.1369 | 990.8388 | 0.30625 | 1289.2053 | 0.45205 | 0.55401
489 | 4890 | 81.5 | 717.6909 | 991.145 | 0.30562 | 1306.2056 | 0.44617 | 0.54728
490 | 4900 | 81.6667 | 718.2382 | 991.4507 | 0.305 | 1323.9353 | 0.44019 | 0.54045
491 | 4910 | 81.8333 | 718.7786 | 991.7557 | 0.30438 | 1342.4347 | 0.43412 | 0.53353
492 | 4920 | 82 | 719.3122 | 992.0601 | 0.30376 | 1361.7467 | 0.42797 | 0.52651
493 | 4930 | 82.1667 | 719.8387 | 992.3638 | 0.30315 | 1381.917 | 0.42172 | 0.51939
494 | 4940 | 82.3333 | 720.3581 | 992.667 | 0.30254 | 1402.9941 | 0.41539 | 0.51218
495 | 4950 | 82.5 | 720.8702 | 992.9695 | 0.30193 | 1425.0301 | 0.40896 | 0.50486
496 | 4960 | 82.6667 | 721.3751 | 993.2714 | 0.30132 | 1448.0802 | 0.40245 | 0.49745
497 | 4970 | 82.8333 | 721.8726 | 993.5728 | 0.30072 | 1472.2033 | 0.39586 | 0.48994
498 | 4980 | 83 | 722.3625 | 993.8735 | 0.30011 | 1497.4623 | 0.38918 | 0.48233
499 | 4990 | 83.1667 | 722.8448 | 994.1736 | 0.29951 | 1523.9243 | 0.38242 | 0.47462
500 | 5000 | 83.3333 | 723.3194 | 994.4731 | 0.29892 | 1551.6611 | 0.37559 | 0.46682
501 | 5010 | 83.5 | 723.7863 | 994.772 | 0.29832 | 1580.7491 | 0.36868 | 0.45893
502 | 5020 | 83.6667 | 724.2452 | 995.0703 | 0.29773 | 1611.2699 | 0.36169 | 0.45095
503 | 5030 | 83.8333 | 724.6961 | 995.3681 | 0.29714 | 1643.311 | 0.35464 | 0.44288
504 | 5040 | 84 | 725.139 | 995.6652 | 0.29655 | 1676.9654 | 0.34752 | 0.43472
505 | 5050 | 84.1667 | 725.5737 | 995.9617 | 0.29596 | 1712.3329 | 0.34034 | 0.42648
506 | 5060 | 84.3333 | 726.0002 | 996.2577 | 0.29538 | 1749.5201 | 0.33311 | 0.41816
507 | 5070 | 84.5 | 726.4184 | 996.5531 | 0.2948 | 1788.6409 | 0.32582 | 0.40976
508 | 5080 | 84.6667 | 726.8281 | 996.8479 | 0.29422 | 1829.8171 | 0.31849 | 0.40129
509 | 5090 | 84.8333 | 727.2294 | 997.1421 | 0.29364 | 1873.179 | 0.31112 | 0.39276
510 | 5100 | 85 | 727.6222 | 997.4358 | 0.29307 | 1918.8661 | 0.30371 | 0.38417
511 | 5110 | 85.1667 | 728.0064 | 997.7288 | 0.2925 | 1967.0275 | 0.29628 | 0.37552
512 | 5120 | 85.3333 | 728.3819 | 998.0213 | 0.29193 | 2017.8228 | 0.28882 | 0.36682
513 | 5130 | 85.5 | 728.7487 | 998.3132 | 0.29136 | 2071.4228 | 0.28134 | 0.35807
514 | 5140 | 85.6667 | 729.1068 | 998.6046 | 0.29079 | 2128.0104 | 0.27386 | 0.3493
515 | 5150 | 85.8333 | 729.4561 | 998.8954 | 0.29023 | 2187.7811 | 0.26638 | 0.34049
516 | 5160 | 86 | 729.7966 | 999.1856 | 0.28967 | 2250.9445 | 0.25891 | 0.33167
517 | 5170 | 86.1667 | 730.1282 | 999.4753 | 0.28911 | 2317.7248 | 0.25145 | 0.32284
518 | 5180 | 86.3333 | 730.4511 | 999.7644 | 0.28855 | 2388.3619 | 0.24401 | 0.314
519 | 5190 | 86.5 | 730.7651 | 1000.053 | 0.288 | 2463.1129 | 0.2366 | 0.30517
520 | 5200 | 86.6667 | 731.0702 | 1000.341 | 0.28745 | 2542.2527 | 0.22924 | 0.29635
521 | 5210 | 86.8333 | 731.3666 | 1000.6284 | 0.2869 | 2626.0758 | 0.22192 | 0.28757
522 | 5220 | 87 | 731.6541 | 1000.9153 | 0.28635 | 2714.8975 | 0.21466 | 0.27881
523 | 5230 | 87.1667 | 731.933 | 1001.2017 | 0.2858 | 2809.0553 | 0.20747 | 0.27011
524 | 5240 | 87.3333 | 732.2031 | 1001.4875 | 0.28526 | 2908.9104 | 0.20034 | 0.26146
525 | 5250 | 87.5 | 732.4645 | 1001.7727 | 0.28472 | 3014.8495 | 0.1933 | 0.25287
526 | 5260 | 87.6667 | 732.7174 | 1002.0574 | 0.28418 | 3127.2865 | 0.18635 | 0.24437
527 | 5270 | 87.8333 | 732.9618 | 1002.3416 | 0.28364 | 3246.6646 | 0.1795 | 0.23595
528 | 5280 | 88 | 733.1977 | 1002.6252 | 0.2831 | 3373.458 | 0.17276 | 0.22762
529 | 5290 | 88.1667 | 733.4253 | 1002.9083 | 0.28257 | 3508.1743 | 0.16612 | 0.21941
530 | 5300 | 88.3333 | 733.6447 | 1003.1909 | 0.28204 | 3651.3567 | 0.15961 | 0.21131
531 | 5310 | 88.5 | 733.8561 | 1003.473 | 0.28151 | 3803.5865 | 0.15322 | 0.20334
532 | 5320 | 88.6667 | 734.0594 | 1003.7545 | 0.28098 | 3965.486 | 0.14696 | 0.1955
533 | 5330 | 88.8333 | 734.2549 | 1004.0354 | 0.28045 | 4137.7209 | 0.14085 | 0.1878
534 | 5340 | 89 | 734.4427 | 1004.3159 | 0.27993 | 4321.0036 | 0.13487 | 0.18026
535 | 5350 | 89.1667 | 734.6229 | 1004.5958 | 0.27941 | 4516.0964 | 0.12905 | 0.17287
536 | 5360 | 89.3333 | 734.7958 | 1004.8752 | 0.27889 | 4723.8151 | 0.12337 | 0.16565
537 | 5370 | 89.5 | 734.9615 | 1005.1541 | 0.27837 | 4945.0325 | 0.11785 | 0.1586
538 | 5380 | 89.6667 | 735.1201 | 1005.4325 | 0.27785 | 4870.1764 | 0.11966 | 0.16102
539 | 5390 | 89.8333 | 735.2811 | 1005.7103 | 0.27734 | 4707.4965 | 0.1238 | 0.16644
540 | 5400 | 90 | 735.4475 | 1005.9877 | 0.27683 | 4551.7231 | 0.12804 | 0.17198
541 | 5410 | 90.1667 | 735.6195 | 1006.2645 | 0.27631 | 4402.5598 | 0.13237 | 0.17763
542 | 5420 | 90.3333 | 735.7971 | 1006.5408 | 0.27581 | 4259.7225 | 0.13681 | 0.18339
543 | 5430 | 90.5 | 735.9805 | 1006.8166 | 0.2753 | 4122.9388 | 0.14135 | 0.18927
544 | 5440 | 90.6667 | 736.1698 | 1007.0919 | 0.27479 | 3991.9477 | 0.14599 | 0.19526
545 | 5450 | 90.8333 | 736.365 | 1007.3667 | 0.27429 | 3866.499 | 0.15073 | 0.20135
546 | 5460 | 91 | 736.5664 | 1007.641 | 0.27379 | 3746.3529 | 0.15556 | 0.20755
547 | 5470 | 91.1667 | 736.7739 | 1007.9148 | 0.27329 | 3631.2798 | 0.16049 | 0.21384
548 | 5480 | 91.3333 | 736.9878 | 1008.1881 | 0.27279 | 3521.0595 | 0.16551 | 0.22023
549 | 5490 | 91.5 | 737.208 | 1008.4609 | 0.2723 | 3415.4812 | 0.17063 | 0.22672
550 | 5500 | 91.6667 | 737.4347 | 1008.7332 | 0.2718 | 3314.343 | 0.17584 | 0.2333
551 | 5510 | 91.8333 | 737.668 | 1009.005 | 0.27131 | 3217.4515 | 0.18113 | 0.23996
552 | 5520 | 92 | 737.908 | 1009.2763 | 0.27082 | 3124.6214 | 0.18651 | 0.2467
553 | 5530 | 92.1667 | 738.1547 | 1009.5471 | 0.27033 | 3035.6753 | 0.19198 | 0.25351
554 | 5540 | 92.3333 | 738.4082 | 1009.8174 | 0.26985 | 2950.4436 | 0.19752 | 0.2604
555 | 5550 | 92.5 | 738.6686 | 1010.0873 | 0.26936 | 2868.7635 | 0.20315 | 0.26735
556 | 5560 | 92.6667 | 738.9359 | 1010.3566 | 0.26888 | 2790.4796 | 0.20885 | 0.27436
557 | 5570 | 92.8333 | 739.2103 | 1010.6255 | 0.2684 | 2715.4429 | 0.21462 | 0.28143
558 | 5580 | 93 | 739.4917 | 1010.8939 | 0.26792 | 2643.5109 | 0.22046 | 0.28855
559 | 5590 | 93.1667 | 739.7803 | 1011.1618 | 0.26744 | 2574.5473 | 0.22636 | 0.29571
560 | 5600 | 93.3333 | 740.076 | 1011.4293 | 0.26696 | 2508.4216 | 0.23233 | 0.30291
561 | 5610 | 93.5 | 740.3789 | 1011.6962 | 0.26649 | 2445.0091 | 0.23836 | 0.31014
562 | 5620 | 93.6667 | 740.689 | 1011.9627 | 0.26601 | 2384.1904 | 0.24444 | 0.3174
563 | 5630 | 93.8333 | 741.0064 | 1012.2287 | 0.26554 | 2325.8514 | 0.25057 | 0.32469
564 | 5640 | 94 | 741.3311 | 1012.4943 | 0.26507 | 2269.8829 | 0.25675 | 0.33198
565 | 5650 | 94.1667 | 741.6631 | 1012.7593 | 0.2646 | 2216.1807 | 0.26297 | 0.33929
566 | 5660 | 94.3333 | 742.0024 | 1013.0239 | 0.26414 | 2164.645 | 0.26923 | 0.3466
567 | 5670 | 94.5 | 742.349 | 1013.2881 | 0.26367 | 2115.1804 | 0.27552 | 0.35391
568 | 5680 | 94.6667 | 742.7029 | 1013.5518 | 0.26321 | 2067.6959 | 0.28185 | 0.36122
569 | 5690 | 94.8333 | 743.0641 | 1013.815 | 0.26275 | 2022.1044 | 0.28821 | 0.36851
570 | 5700 | 95 | 743.4327 | 1014.0777 | 0.26229 | 1978.3226 | 0.29458 | 0.37578
571 | 5710 | 95.1667 | 743.8084 | 1014.34 | 0.26183 | 1936.2712 | 0.30098 | 0.38303
572 | 5720 | 95.3333 | 744.1915 | 1014.6018 | 0.26137 | 1895.8742 | 0.3074 | 0.39025
573 | 5730 | 95.5 | 744.5817 | 1014.8632 | 0.26092 | 1857.0591 | 0.31382 | 0.39743
574 | 5740 | 95.6667 | 744.9791 | 1015.1241 | 0.26046 | 1819.7565 | 0.32025 | 0.40458
575 | 5750 | 95.8333 | 745.3837 | 1015.3846 | 0.26001 | 1783.9005 | 0.32669 | 0.41169
576 | 5760 | 96 | 745.7954 | 1015.6446 | 0.25956 | 1749.4277 | 0.33313 | 0.41874
577 | 5770 | 96.1667 | 746.2142 | 1015.9041 | 0.25911 | 1716.2778 | 0.33956 | 0.42575
578 | 5780 | 96.3333 | 746.6399 | 1016.1633 | 0.25866 | 1684.3934 | 0.34599 | 0.4327
579 | 5790 | 96.5 | 747.0726 | 1016.4219 | 0.25822 | 1653.7194 | 0.35241 | 0.43958
580 | 5800 | 96.6667 | 747.5122 | 1016.6801 | 0.25777 | 1624.2034 | 0.35881 | 0.44641
581 | 5810 | 96.8333 | 747.9586 | 1016.9379 | 0.25733 | 1595.7951 | 0.3652 | 0.45316
582 | 5820 | 97 | 748.4117 | 1017.1953 | 0.25689 | 1568.4469 | 0.37157 | 0.45985
583 | 5830 | 97.1667 | 748.8716 | 1017.4521 | 0.25645 | 1542.1131 | 0.37791 | 0.46645
584 | 5840 | 97.3333 | 749.338 | 1017.7086 | 0.25601 | 1516.7501 | 0.38423 | 0.47299
585 | 5850 | 97.5 | 749.811 | 1017.9646 | 0.25558 | 1492.3163 | 0.39052 | 0.47944
586 | 5860 | 97.6667 | 750.2905 | 1018.2202 | 0.25514 | 1468.7721 | 0.39678 | 0.48581
587 | 5870 | 97.8333 | 750.7763 | 1018.4753 | 0.25471 | 1446.0796 | 0.40301 | 0.49209
588 | 5880 | 98 | 751.2684 | 1018.73 | 0.25428 | 1424.2026 | 0.4092 | 0.49828
589 | 5890 | 98.1667 | 751.7667 | 1018.9843 | 0.25384 | 1403.1066 | 0.41535 | 0.50439
590 | 5900 | 98.3333 | 752.271 | 1019.2382 | 0.25342 | 1382.7587 | 0.42146 | 0.5104
591 | 5910 | 98.5 | 752.7814 | 1019.4916 | 0.25299 | 1363.1275 | 0.42753 | 0.51633
592 | 5920 | 98.6667 | 753.2978 | 1019.7446 | 0.25256 | 1344.183 | 0.43356 | 0.52215
593 | 5930 | 98.8333 | 753.8199 | 1019.9971 | 0.25214 | 1325.8966 | 0.43954 | 0.52788
594 | 5940 | 99 | 754.3478 | 1020.2492 | 0.25171 | 1308.2408 | 0.44547 | 0.53352
595 | 5950 | 99.1667 | 754.8813 | 1020.501 | 0.25129 | 1291.1897 | 0.45135 | 0.53905
596 | 5960 | 99.3333 | 755.4204 | 1020.7523 | 0.25087 | 1274.7184 | 0.45719 | 0.54449
597 | 5970 | 99.5 | 755.9649 | 1021.0031 | 0.25045 | 1258.803 | 0.46297 | 0.54983
598 | 5980 | 99.6667 | 756.5147 | 1021.2536 | 0.25003 | 1243.4209 | 0.46869 | 0.55507
599 | 5990 | 99.8333 | 757.0698 | 1021.5036 | 0.24962 | 1228.5504 | 0.47437 | 0.56021
600 | 6000 | 100 | 757.63 | 1021.7532 | 0.2492 | 1214.1708 | 0.47998 | 0.56524
601 | 6010 | 100.1667 | 758.1952 | 1022.0024 | 0.24879 | 1200.2623 | 0.48555 | 0.57018
602 | 6020 | 100.3333 | 758.7654 | 1022.2512 | 0.24837 | 1186.8061 | 0.49105 | 0.57502
603 | 6030 | 100.5 | 759.3404 | 1022.4996 | 0.24796 | 1173.7841 | 0.4965 | 0.57975
604 | 6040 | 100.6667 | 759.9202 | 1022.7475 | 0.24755 | 1161.1791 | 0.50189 | 0.58439
605 | 6050 | 100.8333 | 760.5046 | 1022.9951 | 0.24714 | 1148.9746 | 0.50722 | 0.58892
606 | 6060 | 101 | 761.0935 | 1023.2422 | 0.24674 | 1137.1549 | 0.51249 | 0.59336
607 | 6070 | 101.1667 | 761.6868 | 1023.489 | 0.24633 | 1125.705 | 0.51771 | 0.5977
608 | 6080 | 101.3333 | 762.2845 | 1023.7353 | 0.24593 | 1114.6106 | 0.52286 | 0.60194
609 | 6090 | 101.5 | 762.8865 | 1023.9812 | 0.24552 | 1103.8578 | 0.52795 | 0.60608
610 | 6100 | 101.6667 | 763.4925 | 1024.2268 | 0.24512 | 1093.4335 | 0.53298 | 0.61012
611 | 6110 | 101.8333 | 764.1027 | 1024.4719 | 0.24472 | 1083.3253 | 0.53796 | 0.61407
612 | 6120 | 102 | 764.7167 | 1024.7166 | 0.24432 | 1073.521 | 0.54287 | 0.61792
613 | 6130 | 102.1667 | 765.3346 | 1024.9609 | 0.24393 | 1064.0093 | 0.54772 | 0.62168
614 | 6140 | 102.3333 | 765.9563 | 1025.2049 | 0.24353 | 1054.779 | 0.55252 | 0.62534
615 | 6150 | 102.5 | 766.5817 | 1025.4484 | 0.24313 | 1045.8198 | 0.55725 | 0.62891
616 | 6160 | 102.6667 | 767.2106 | 1025.6915 | 0.24274 | 1037.1215 | 0.56192 | 0.63239
617 | 6170 | 102.8333 | 767.843 | 1025.9343 | 0.24235 | 1028.6745 | 0.56654 | 0.63578
618 | 6180 | 103 | 768.4787 | 1026.1766 | 0.24196 | 1020.4696 | 0.57109 | 0.63907
619 | 6190 | 103.1667 | 769.1178 | 1026.4186 | 0.24157 | 1012.498 | 0.57559 | 0.64228
620 | 6200 | 103.3333 | 769.7601 | 1026.6601 | 0.24118 | 1004.7512 | 0.58003 | 0.64541
621 | 6210 | 103.5 | 770.4055 | 1026.9013 | 0.24079 | 997.2211 | 0.58441 | 0.64844
622 | 6220 | 103.6667 | 771.0539 | 1027.1421 | 0.2404 | 989.9 | 0.58873 | 0.6514
623 | 6230 | 103.8333 | 771.7053 | 1027.3825 | 0.24002 | 982.7804 | 0.59299 | 0.65426
624 | 6240 | 104 | 772.3596 | 1027.6225 | 0.23963 | 975.8552 | 0.5972 | 0.65705
625 | 6250 | 104.1667 | 773.0167 | 1027.8622 | 0.23925 | 969.1176 | 0.60135 | 0.65975
626 | 6260 | 104.3333 | 773.6764 | 1028.1014 | 0.23887 | 962.561 | 0.60545 | 0.66238
627 | 6270 | 104.5 | 774.3388 | 1028.3403 | 0.23849 | 956.1791 | 0.60949 | 0.66492
628 | 6280 | 104.6667 | 775.0037 | 1028.5788 | 0.23811 | 949.966 | 0.61348 | 0.66739
629 | 6290 | 104.8333 | 775.6711 | 1028.8169 | 0.23773 | 943.9157 | 0.61741 | 0.66978
630 | 6300 | 105 | 776.3409 | 1029.0546 | 0.23736 | 938.0229 | 0.62129 | 0.67209
631 | 6310 | 105.1667 | 777.013 | 1029.292 | 0.23698 | 932.2822 | 0.62511 | 0.67434
632 | 6320 | 105.3333 | 777.6873 | 1029.529 | 0.23661 | 926.6884 | 0.62889 | 0.6765
633 | 6330 | 105.5 | 778.3638 | 1029.7656 | 0.23623 | 921.2367 | 0.63261 | 0.6786
634 | 6340 | 105.6667 | 779.0424 | 1030.0018 | 0.23586 | 915.9223 | 0.63628 | 0.68063
635 | 6350 | 105.8333 | 779.723 | 1030.2377 | 0.23549 | 910.7408 | 0.6399 | 0.68259
636 | 6360 | 106 | 780.4056 | 1030.4732 | 0.23512 | 905.6877 | 0.64347 | 0.68448
637 | 6370 | 106.1667 | 781.0901 | 1030.7083 | 0.23475 | 900.7589 | 0.64699 | 0.6863
638 | 6380 | 106.3333 | 781.7764 | 1030.943 | 0.23439 | 895.9505 | 0.65046 | 0.68806
639 | 6390 | 106.5 | 782.4645 | 1031.1774 | 0.23402 | 891.2584 | 0.65389 | 0.68975
640 | 6400 | 106.6667 | 783.1542 | 1031.4114 | 0.23366 | 886.679 | 0.65727 | 0.69139
641 | 6410 | 106.8333 | 783.8456 | 1031.6451 | 0.23329 | 882.2088 | 0.6606 | 0.69296
642 | 6420 | 107 | 784.5386 | 1031.8784 | 0.23293 | 877.8443 | 0.66388 | 0.69446
643 | 6430 | 107.1667 | 785.233 | 1032.1113 | 0.23257 | 873.5821 | 0.66712 | 0.69591
644 | 6440 | 107.3333 | 785.9289 | 1032.3439 | 0.23221 | 869.4192 | 0.67031 | 0.6973
645 | 6450 | 107.5 | 786.6262 | 1032.5761 | 0.23185 | 865.3524 | 0.67346 | 0.69864
646 | 6460 | 107.6667 | 787.3249 | 1032.8079 | 0.23149 | 861.3789 | 0.67657 | 0.69991
647 | 6470 | 107.8333 | 788.0248 | 1033.0394 | 0.23113 | 857.4957 | 0.67963 | 0.70113
648 | 6480 | 108 | 788.7259 | 1033.2706 | 0.23078 | 853.7002 | 0.68266 | 0.7023
649 | 6490 | 108.1667 | 789.4282 | 1033.5013 | 0.23042 | 849.9896 | 0.68564 | 0.70342
650 | 6500 | 108.3333 | 790.1316 | 1033.7318 | 0.23007 | 846.3615 | 0.68857 | 0.70448
651 | 6510 | 108.5 | 790.8361 | 1033.9618 | 0.22972 | 842.8135 | 0.69147 | 0.70549
652 | 6520 | 108.6667 | 791.5416 | 1034.1915 | 0.22936 | 839.343 | 0.69433 | 0.70645
653 | 6530 | 108.8333 | 792.2481 | 1034.4209 | 0.22901 | 835.948 | 0.69715 | 0.70736
654 | 6540 | 109 | 792.9554 | 1034.6499 | 0.22866 | 832.6262 | 0.69993 | 0.70823
655 | 6550 | 109.1667 | 793.6637 | 1034.8786 | 0.22831 | 829.3754 | 0.70268 | 0.70905
656 | 6560 | 109.3333 | 794.3727 | 1035.1069 | 0.22797 | 826.1937 | 0.70538 | 0.70982
657 | 6570 | 109.5 | 795.0825 | 1035.3349 | 0.22762 | 823.079 | 0.70805 | 0.71054
658 | 6580 | 109.6667 | 795.7931 | 1035.5625 | 0.22728 | 820.0295 | 0.71069 | 0.71122
659 | 6590 | 109.8333 | 796.5043 | 1035.7898 | 0.22693 | 817.0433 | 0.71328 | 0.71186
660 | 6600 | 110 | 797.2161 | 1036.0167 | 0.22659 | 814.1187 | 0.71585 | 0.71246
661 | 6610 | 110.1667 | 797.9286 | 1036.2433 | 0.22625 | 811.2539 | 0.71837 | 0.71301
662 | 6620 | 110.3333 | 798.6416 | 1036.4695 | 0.22591 | 808.4473 | 0.72087 | 0.71352
663 | 6630 | 110.5 | 799.3551 | 1036.6954 | 0.22557 | 805.6973 | 0.72333 | 0.714
664 | 6640 | 110.6667 | 800.0691 | 1036.921 | 0.22523 | 803.0024 | 0.72576 | 0.71443
665 | 6650 | 110.8333 | 800.7836 | 1037.1462 | 0.22489 | 800.361 | 0.72815 | 0.71482
666 | 6660 | 111 | 801.4984 | 1037.3711 | 0.22455 | 797.7718 | 0.73051 | 0.71518
667 | 6670 | 111.1667 | 802.2136 | 1037.5957 | 0.22421 | 795.2332 | 0.73285 | 0.7155
668 | 6680 | 111.3333 | 802.9291 | 1037.8199 | 0.22388 | 792.7441 | 0.73515 | 0.71579
669 | 6690 | 111.5 | 803.6449 | 1038.0438 | 0.22355 | 790.303 | 0.73742 | 0.71604
670 | 6700 | 111.6667 | 804.3609 | 1038.2673 | 0.22321 | 787.9087 | 0.73966 | 0.71625
671 | 6710 | 111.8333 | 805.0771 | 1038.4905 | 0.22288 | 785.56 | 0.74187 | 0.71643
672 | 6720 | 112 | 805.7936 | 1038.7134 | 0.22255 | 783.2558 | 0.74405 | 0.71658
673 | 6730 | 112.1667 | 806.5102 | 1038.9359 | 0.22222 | 780.9947 | 0.74621 | 0.7167
674 | 6740 | 112.3333 | 807.2269 | 1039.1582 | 0.22189 | 778.7759 | 0.74833 | 0.71678
675 | 6750 | 112.5 | 807.9436 | 1039.3801 | 0.22156 | 776.5981 | 0.75043 | 0.71683
676 | 6760 | 112.6667 | 808.6605 | 1039.6016 | 0.22124 | 774.4604 | 0.7525 | 0.71685
677 | 6770 | 112.8333 | 809.3773 | 1039.8229 | 0.22091 | 772.3617 | 0.75455 | 0.71684
678 | 6780 | 113 | 810.0942 | 1040.0438 | 0.22058 | 770.3011 | 0.75657 | 0.71681
679 | 6790 | 113.1667 | 810.811 | 1040.2643 | 0.22026 | 768.2776 | 0.75856 | 0.71674
680 | 6800 | 113.3333 | 811.5277 | 1040.4846 | 0.21994 | 766.2903 | 0.76053 | 0.71665
681 | 6810 | 113.5 | 812.2444 | 1040.7045 | 0.21961 | 764.3383 | 0.76247 | 0.71653
682 | 6820 | 113.6667 | 812.9609 | 1040.9242 | 0.21929 | 762.4208 | 0.76439 | 0.71638
683 | 6830 | 113.8333 | 813.6773 | 1041.1434 | 0.21897 | 760.5369 | 0.76628 | 0.7162
684 | 6840 | 114 | 814.3935 | 1041.3624 | 0.21865 | 758.6858 | 0.76815 | 0.716
685 | 6850 | 114.1667 | 815.1095 | 1041.5811 | 0.21833 | 756.8668 | 0.76999 | 0.71578
686 | 6860 | 114.3333 | 815.8252 | 1041.7994 | 0.21802 | 755.079 | 0.77182 | 0.71553
687 | 6870 | 114.5 | 816.5408 | 1042.0174 | 0.2177 | 753.3217 | 0.77362 | 0.71525
688 | 6880 | 114.6667 | 817.256 | 1042.2351 | 0.21738 | 751.5943 | 0.7754 | 0.71495
689 | 6890 | 114.8333 | 817.971 | 1042.4525 | 0.21707 | 749.896 | 0.77715 | 0.71463
690 | 6900 | 115 | 818.6856 | 1042.6696 | 0.21675 | 748.2261 | 0.77889 | 0.71429
691 | 6910 | 115.1667 | 819.3999 | 1042.8863 | 0.21644 | 746.584 | 0.7806 | 0.71392
692 | 6920 | 115.3333 | 820.1138 | 1043.1028 | 0.21613 | 744.969 | 0.78229 | 0.71354
693 | 6930 | 115.5 | 820.8273 | 1043.3189 | 0.21582 | 743.3806 | 0.78396 | 0.71313
694 | 6940 | 115.6667 | 821.5405 | 1043.5347 | 0.21551 | 741.8181 | 0.78561 | 0.7127
695 | 6950 | 115.8333 | 822.2532 | 1043.7502 | 0.2152 | 740.2809 | 0.78725 | 0.71225
696 | 6960 | 116 | 822.9654 | 1043.9654 | 0.21489 | 738.7685 | 0.78886 | 0.71178
697 | 6970 | 116.1667 | 823.6772 | 1044.1803 | 0.21458 | 737.2803 | 0.79045 | 0.71129
698 | 6980 | 116.3333 | 824.3885 | 1044.3949 | 0.21427 | 735.8158 | 0.79202 | 0.71078
699 | 6990 | 116.5 | 825.0993 | 1044.6092 | 0.21397 | 734.3745 | 0.79358 | 0.71025
700 | 7000 | 116.6667 | 825.8095 | 1044.8231 | 0.21366 | 732.9558 | 0.79511 | 0.70971
701 | 7010 | 116.8333 | 826.5192 | 1045.0368 | 0.21336 | 731.5593 | 0.79663 | 0.70915
702 | 7020 | 117 | 827.2284 | 1045.2502 | 0.21306 | 730.1845 | 0.79813 | 0.70857
703 | 7030 | 117.1667 | 827.9369 | 1045.4632 | 0.21275 | 728.8309 | 0.79961 | 0.70797
704 | 7040 | 117.3333 | 828.6449 | 1045.676 | 0.21245 | 727.498 | 0.80108 | 0.70736
705 | 7050 | 117.5 | 829.3523 | 1045.8884 | 0.21215 | 726.1855 | 0.80253 | 0.70673
706 | 7060 | 117.6667 | 830.059 | 1046.1006 | 0.21185 | 724.8928 | 0.80396 | 0.70608
707 | 7070 | 117.8333 | 830.7651 | 1046.3124 | 0.21155 | 723.6196 | 0.80537 | 0.70542
708 | 7080 | 118 | 831.4705 | 1046.524 | 0.21125 | 722.3655 | 0.80677 | 0.70474
709 | 7090 | 118.1667 | 832.1752 | 1046.7352 | 0.21096 | 721.1301 | 0.80815 | 0.70405
710 | 7100 | 118.3333 | 832.8793 | 1046.9462 | 0.21066 | 719.9129 | 0.80952 | 0.70334
711 | 7110 | 118.5 | 833.5826 | 1047.1568 | 0.21036 | 718.7136 | 0.81087 | 0.70262
712 | 7120 | 118.6667 | 834.2852 | 1047.3672 | 0.21007 | 717.5319 | 0.81221 | 0.70189
713 | 7130 | 118.8333 | 834.9871 | 1047.5773 | 0.20977 | 716.3674 | 0.81353 | 0.70114
714 | 7140 | 119 | 835.6883 | 1047.7871 | 0.20948 | 715.2197 | 0.81483 | 0.70038
715 | 7150 | 119.1667 | 836.3886 | 1047.9965 | 0.20919 | 714.0884 | 0.81612 | 0.6996
716 | 7160 | 119.3333 | 837.0882 | 1048.2057 | 0.2089 | 712.9734 | 0.8174 | 0.69882
717 | 7170 | 119.5 | 837.7871 | 1048.4146 | 0.20861 | 711.8741 | 0.81866 | 0.69802
718 | 7180 | 119.6667 | 838.4851 | 1048.6232 | 0.20832 | 710.7904 | 0.81991 | 0.69721
719 | 7190 | 119.8333 | 839.1823 | 1048.8315 | 0.20803 | 709.722 | 0.82114 | 0.69638
720 | 7200 | 120 | 839.8787 | 1049.0396 | 0.20774 | 708.6684 | 0.82236 | 0.69555
721 | 7210 | 120.1667 | 840.5742 | 1049.2473 | 0.20745 | 707.6295 | 0.82357 | 0.6947
722 | 7220 | 120.3333 | 841.2689 | 1049.4548 | 0.20716 | 706.6049 | 0.82477 | 0.69384
723 | 7230 | 120.5 | 841.9628 | 1049.6619 | 0.20688 | 705.5944 | 0.82595 | 0.69298
724 | 7240 | 120.6667 | 842.6557 | 1049.8688 | 0.20659 | 704.5977 | 0.82711 | 0.6921
725 | 7250 | 120.8333 | 843.3478 | 1050.0754 | 0.20631 | 703.6145 | 0.82827 | 0.69121
726 | 7260 | 121 | 844.039 | 1050.2817 | 0.20602 | 702.6446 | 0.82941 | 0.69031
727 | 7270 | 121.1667 | 844.7294 | 1050.4877 | 0.20574 | 701.6878 | 0.83054 | 0.6894
728 | 7280 | 121.3333 | 845.4188 | 1050.6935 | 0.20546 | 700.7437 | 0.83166 | 0.68848
729 | 7290 | 121.5 | 846.1072 | 1050.8989 | 0.20518 | 699.8122 | 0.83277 | 0.68755
730 | 7300 | 121.6667 | 846.7948 | 1051.1041 | 0.2049 | 698.8929 | 0.83387 | 0.68662
731 | 7310 | 121.8333 | 847.4814 | 1051.309 | 0.20462 | 697.9858 | 0.83495 | 0.68567
732 | 7320 | 122 | 848.1671 | 1051.5136 | 0.20434 | 697.0905 | 0.83602 | 0.68471
733 | 7330 | 122.1667 | 848.8518 | 1051.718 | 0.20406 | 696.2069 | 0.83708 | 0.68375
734 | 7340 | 122.3333 | 849.5355 | 1051.922 | 0.20378 | 695.3347 | 0.83813 | 0.68278
735 | 7350 | 122.5 | 850.2183 | 1052.1258 | 0.20351 | 694.4737 | 0.83917 | 0.6818
736 | 7360 | 122.6667 | 850.9001 | 1052.3293 | 0.20323 | 693.6237 | 0.8402 | 0.68081
737 | 7370 | 122.8333 | 851.5809 | 1052.5325 | 0.20296 | 692.7846 | 0.84122 | 0.67982
738 | 7380 | 123 | 852.2607 | 1052.7355 | 0.20268 | 691.9561 | 0.84223 | 0.67881
739 | 7390 | 123.1667 | 852.9396 | 1052.9382 | 0.20241 | 691.138 | 0.84322 | 0.6778
740 | 7400 | 123.3333 | 853.6174 | 1053.1406 | 0.20213 | 690.3302 | 0.84421 | 0.67679
741 | 7410 | 123.5 | 854.2941 | 1053.3427 | 0.20186 | 689.5324 | 0.84519 | 0.67576
742 | 7420 | 123.6667 | 854.9699 | 1053.5446 | 0.20159 | 688.7446 | 0.84615 | 0.67473
743 | 7430 | 123.8333 | 855.6446 | 1053.7462 | 0.20132 | 687.9664 | 0.84711 | 0.67369
744 | 7440 | 124 | 856.3183 | 1053.9475 | 0.20105 | 687.1979 | 0.84806 | 0.67265
745 | 7450 | 124.1667 | 856.991 | 1054.1485 | 0.20078 | 686.4387 | 0.849 | 0.6716
746 | 7460 | 124.3333 | 857.6626 | 1054.3493 | 0.20051 | 685.6888 | 0.84992 | 0.67054
747 | 7470 | 124.5 | 858.3331 | 1054.5498 | 0.20024 | 684.9479 | 0.85084 | 0.66948
748 | 7480 | 124.6667 | 859.0026 | 1054.7501 | 0.19998 | 684.2159 | 0.85175 | 0.66841
749 | 7490 | 124.8333 | 859.671 | 1054.95 | 0.19971 | 683.4927 | 0.85265 | 0.66734
750 | 7500 | 125 | 860.3383 | 1055.1498 | 0.19944 | 682.7782 | 0.85355 | 0.66626
751 | 7510 | 125.1667 | 861.0046 | 1055.3492 | 0.19918 | 682.0721 | 0.85443 | 0.66517
752 | 7520 | 125.3333 | 861.6698 | 1055.5484 | 0.19891 | 681.3743 | 0.85531 | 0.66408
753 | 7530 | 125.5 | 862.3338 | 1055.7473 | 0.19865 | 680.6847 | 0.85617 | 0.66299
754 | 7540 | 125.6667 | 862.9968 | 1055.9459 | 0.19839 | 680.0032 | 0.85703 | 0.66189
755 | 7550 | 125.8333 | 863.6587 | 1056.1443 | 0.19812 | 679.3297 | 0.85788 | 0.66078
756 | 7560 | 126 | 864.3195 | 1056.3425 | 0.19786 | 678.6639 | 0.85872 | 0.65967
757 | 7570 | 126.1667 | 864.9792 | 1056.5403 | 0.1976 | 678.0057 | 0.85956 | 0.65856
758 | 7580 | 126.3333 | 865.6377 | 1056.7379 | 0.19734 | 677.3552 | 0.86038 | 0.65744
759 | 7590 | 126.5 | 866.2952 | 1056.9353 | 0.19708 | 676.712 | 0.8612 | 0.65632
760 | 7600 | 126.6667 | 866.9515 | 1057.1323 | 0.19682 | 676.0762 | 0.86201 | 0.65519
761 | 7610 | 126.8333 | 867.6067 | 1057.3292 | 0.19656 | 675.4475 | 0.86281 | 0.65406
762 | 7620 | 127 | 868.2607 | 1057.5257 | 0.19631 | 674.8259 | 0.86361 | 0.65293
763 | 7630 | 127.1667 | 868.9137 | 1057.722 | 0.19605 | 674.2113 | 0.86439 | 0.65179
764 | 7640 | 127.3333 | 869.5655 | 1057.9181 | 0.19579 | 673.6035 | 0.86517 | 0.65065
765 | 7650 | 127.5 | 870.2161 | 1058.1139 | 0.19554 | 673.0024 | 0.86595 | 0.6495
766 | 7660 | 127.6667 | 870.8656 | 1058.3094 | 0.19528 | 672.408 | 0.86671 | 0.64835
767 | 7670 | 127.8333 | 871.514 | 1058.5047 | 0.19503 | 671.8201 | 0.86747 | 0.6472
768 | 7680 | 128 | 872.1612 | 1058.6997 | 0.19478 | 671.2387 | 0.86822 | 0.64605
769 | 7690 | 128.1667 | 872.8072 | 1058.8945 | 0.19452 | 670.6636 | 0.86897 | 0.64489
770 | 7700 | 128.3333 | 873.4521 | 1059.089 | 0.19427 | 670.0947 | 0.8697 | 0.64373
771 | 7710 | 128.5 | 874.0958 | 1059.2833 | 0.19402 | 669.5319 | 0.87043 | 0.64256
772 | 7720 | 128.6667 | 874.7384 | 1059.4773 | 0.19377 | 668.9752 | 0.87116 | 0.6414
773 | 7730 | 128.8333 | 875.3798 | 1059.6711 | 0.19352 | 668.4245 | 0.87188 | 0.64023
774 | 7740 | 129 | 876.02 | 1059.8646 | 0.19327 | 667.8796 | 0.87259 | 0.63905
775 | 7750 | 129.1667 | 876.6591 | 1060.0579 | 0.19302 | 667.3405 | 0.87329 | 0.63788
776 | 7760 | 129.3333 | 877.2969 | 1060.2509 | 0.19277 | 666.8071 | 0.87399 | 0.6367
777 | 7770 | 129.5 | 877.9336 | 1060.4437 | 0.19252 | 666.2792 | 0.87468 | 0.63552
778 | 7780 | 129.6667 | 878.5692 | 1060.6362 | 0.19228 | 665.7569 | 0.87537 | 0.63434
779 | 7790 | 129.8333 | 879.2035 | 1060.8285 | 0.19203 | 665.2401 | 0.87605 | 0.63316
780 | 7800 | 130 | 879.8367 | 1061.0205 | 0.19178 | 664.7286 | 0.87672 | 0.63197
781 | 7810 | 130.1667 | 880.4686 | 1061.2123 | 0.19154 | 664.2223 | 0.87739 | 0.63078
782 | 7820 | 130.3333 | 881.0994 | 1061.4038 | 0.19129 | 663.7213 | 0.87805 | 0.6296
783 | 7830 | 130.5 | 881.729 | 1061.5951 | 0.19105 | 663.2254 | 0.87871 | 0.6284
784 | 7840 | 130.6667 | 882.3574 | 1061.7862 | 0.19081 | 662.7346 | 0.87936 | 0.62721
785 | 7850 | 130.8333 | 882.9846 | 1061.977 | 0.19056 | 662.2487 | 0.88001 | 0.62602
786 | 7860 | 131 | 883.6106 | 1062.1675 | 0.19032 | 661.7677 | 0.88065 | 0.62482
787 | 7870 | 131.1667 | 884.2355 | 1062.3579 | 0.19008 | 661.2916 | 0.88128 | 0.62362
788 | 7880 | 131.3333 | 884.8591 | 1062.5479 | 0.18984 | 660.8203 | 0.88191 | 0.62243
789 | 7890 | 131.5 | 885.4815 | 1062.7378 | 0.1896 | 660.3536 | 0.88253 | 0.62123
790 | 7900 | 131.6667 | 886.1027 | 1062.9274 | 0.18936 | 659.8916 | 0.88315 | 0.62002
791 | 7910 | 131.8333 | 886.7228 | 1063.1167 | 0.18912 | 659.4341 | 0.88376 | 0.61882
792 | 7920 | 132 | 887.3416 | 1063.3059 | 0.18888 | 658.9812 | 0.88437 | 0.61762
793 | 7930 | 132.1667 | 887.9592 | 1063.4948 | 0.18865 | 658.5327 | 0.88497 | 0.61641
794 | 7940 | 132.3333 | 888.5756 | 1063.6834 | 0.18841 | 658.0886 | 0.88557 | 0.61521
795 | 7950 | 132.5 | 889.1908 | 1063.8718 | 0.18817 | 657.6488 | 0.88616 | 0.614
796 | 7960 | 132.6667 | 889.8048 | 1064.06 | 0.18794 | 657.2132 | 0.88675 | 0.61279
797 | 7970 | 132.8333 | 890.4176 | 1064.2479 | 0.1877 | 656.7819 | 0.88733 | 0.61159
798 | 7980 | 133 | 891.0292 | 1064.4356 | 0.18747 | 656.3547 | 0.88791 | 0.61038
799 | 7990 | 133.1667 | 891.6396 | 1064.6231 | 0.18723 | 655.9316 | 0.88848 | 0.60917
800 | 8000 | 133.3333 | 892.2488 | 1064.8103 | 0.187 | 655.5125 | 0.88905 | 0.60796
801 | 8010 | 133.5 | 892.8567 | 1064.9973 | 0.18676 | 655.0974 | 0.88961 | 0.60675
802 | 8020 | 133.6667 | 893.4635 | 1065.1841 | 0.18653 | 654.6862 | 0.89017 | 0.60554
803 | 8030 | 133.8333 | 894.069 | 1065.3706 | 0.1863 | 654.2789 | 0.89073 | 0.60432
804 | 8040 | 134 | 894.6733 | 1065.5569 | 0.18607 | 653.8754 | 0.89128 | 0.60311
805 | 8050 | 134.1667 | 895.2764 | 1065.743 | 0.18584 | 653.4757 | 0.89182 | 0.6019
806 | 8060 | 134.3333 | 895.8783 | 1065.9288 | 0.18561 | 653.0797 | 0.89236 | 0.60069
807 | 8070 | 134.5 | 896.479 | 1066.1144 | 0.18538 | 652.6874 | 0.8929 | 0.59948
808 | 8080 | 134.6667 | 897.0785 | 1066.2998 | 0.18515 | 652.2987 | 0.89343 | 0.59826
809 | 8090 | 134.8333 | 897.6768 | 1066.4849 | 0.18492 | 651.9135 | 0.89396 | 0.59705
810 | 8100 | 135 | 898.2738 | 1066.6699 | 0.18469 | 651.5319 | 0.89448 | 0.59584
811 | 8110 | 135.1667 | 898.8697 | 1066.8546 | 0.18446 | 651.1538 | 0.895 | 0.59463
812 | 8120 | 135.3333 | 899.4643 | 1067.039 | 0.18424 | 650.7791 | 0.89552 | 0.59341
813 | 8130 | 135.5 | 900.0577 | 1067.2233 | 0.18401 | 650 | 0.89659 | 0.59248
814 | 8140 | 135.6667 | 900.6502 | 1067.4073 | 0.18379 | 650 | 0.89659 | 0.59102
815 | 8150 | 135.8333 | 901.2412 | 1067.5911 | 0.18356 | 650 | 0.89659 | 0.58955
816 | 8160 | 136 | 901.8307 | 1067.7746 | 0.18334 | 650 | 0.89659 | 0.58809
817 | 8170 | 136.1667 | 902.4188 | 1067.958 | 0.18311 | 650 | 0.89659 | 0.58664
818 | 8180 | 136.3333 | 903.0055 | 1068.1411 | 0.18289 | 650 | 0.89659 | 0.58519
819 | 8190 | 136.5 | 903.5907 | 1068.324 | 0.18267 | 650 | 0.89659 | 0.58374
820 | 8200 | 136.6667 | 904.1744 | 1068.5066 | 0.18244 | 650 | 0.89659 | 0.5823
821 | 8210 | 136.8333 | 904.7567 | 1068.6891 | 0.18222 | 650 | 0.89659 | 0.58086
822 | 8220 | 137 | 905.3376 | 1068.8713 | 0.182 | 650 | 0.89659 | 0.57943
823 | 8230 | 137.1667 | 905.917 | 1069.0533 | 0.18178 | 650 | 0.89659 | 0.578
824 | 8240 | 137.3333 | 906.495 | 1069.2351 | 0.18156 | 650 | 0.89659 | 0.57657
825 | 8250 | 137.5 | 907.0716 | 1069.4166 | 0.18134 | 650 | 0.89659 | 0.57515
826 | 8260 | 137.6667 | 907.6467 | 1069.598 | 0.18112 | 650 | 0.89659 | 0.57374
827 | 8270 | 137.8333 | 908.2204 | 1069.7791 | 0.1809 | 650 | 0.89659 | 0.57232
828 | 8280 | 138 | 908.7928 | 1069.96 | 0.18068 | 650 | 0.89659 | 0.57092
829 | 8290 | 138.1667 | 909.3637 | 1070.1407 | 0.18047 | 650 | 0.89659 | 0.56951
830 | 8300 | 138.3333 | 909.9332 | 1070.3211 | 0.18025 | 650 | 0.89659 | 0.56812
831 | 8310 | 138.5 | 910.5013 | 1070.5014 | 0.18003 | 650 | 0.89659 | 0.56672
832 | 8320 | 138.6667 | 911.068 | 1070.6814 | 0.17982 | 650 | 0.89659 | 0.56533
833 | 8330 | 138.8333 | 911.6334 | 1070.8612 | 0.1796 | 650 | 0.89659 | 0.56395
834 | 8340 | 139 | 912.1973 | 1071.0408 | 0.17939 | 650 | 0.89659 | 0.56256
835 | 8350 | 139.1667 | 912.7599 | 1071.2202 | 0.17917 | 650 | 0.89659 | 0.56119
836 | 8360 | 139.3333 | 913.3211 | 1071.3994 | 0.17896 | 650 | 0.89659 | 0.55981
837 | 8370 | 139.5 | 913.8809 | 1071.5783 | 0.17874 | 650 | 0.89659 | 0.55844
838 | 8380 | 139.6667 | 914.4393 | 1071.7571 | 0.17853 | 650 | 0.89659 | 0.55708
839 | 8390 | 139.8333 | 914.9964 | 1071.9356 | 0.17832 | 650 | 0.89659 | 0.55572
840 | 8400 | 140 | 915.5521 | 1072.1139 | 0.17811 | 650 | 0.89659 | 0.55436
841 | 8410 | 140.1667 | 916.1065 | 1072.292 | 0.17789 | 650 | 0.89659 | 0.55301
842 | 8420 | 140.3333 | 916.6595 | 1072.4699 | 0.17768 | 650 | 0.89659 | 0.55166
843 | 8430 | 140.5 | 917.2111 | 1072.6476 | 0.17747 | 650 | 0.89659 | 0.55032
844 | 8440 | 140.6667 | 917.7615 | 1072.8251 | 0.17726 | 650 | 0.89659 | 0.54898
845 | 8450 | 140.8333 | 918.3104 | 1073.0024 | 0.17705 | 650 | 0.89659 | 0.54764
846 | 8460 | 141 | 918.8581 | 1073.1794 | 0.17684 | 650 | 0.89659 | 0.54631
847 | 8470 | 141.1667 | 919.4044 | 1073.3563 | 0.17664 | 650 | 0.89659 | 0.54498
848 | 8480 | 141.3333 | 919.9494 | 1073.5329 | 0.17643 | 650 | 0.89659 | 0.54365
849 | 8490 | 141.5 | 920.493 | 1073.7093 | 0.17622 | 650 | 0.89659 | 0.54233
850 | 8500 | 141.6667 | 921.0353 | 1073.8855 | 0.17601 | 650 | 0.89659 | 0.54102
851 | 8510 | 141.8333 | 921.5764 | 1074.0616 | 0.17581 | 650 | 0.89659 | 0.53971
852 | 8520 | 142 | 922.1161 | 1074.2374 | 0.1756 | 650 | 0.89659 | 0.5384
853 | 8530 | 142.1667 | 922.6545 | 1074.413 | 0.1754 | 650 | 0.89659 | 0.53709
854 | 8540 | 142.3333 | 923.1916 | 1074.5884 | 0.17519 | 650 | 0.89659 | 0.53579
855 | 8550 | 142.5 | 923.7274 | 1074.7635 | 0.17499 | 650 | 0.89659 | 0.5345
856 | 8560 | 142.6667 | 924.2619 | 1074.9385 | 0.17478 | 650 | 0.89659 | 0.53321
857 | 8570 | 142.8333 | 924.7951 | 1075.1133 | 0.17458 | 650 | 0.89659 | 0.53192
858 | 8580 | 143 | 925.327 | 1075.2879 | 0.17437 | 650 | 0.89659 | 0.53063
859 | 8590 | 143.1667 | 925.8576 | 1075.4623 | 0.17417 | 650 | 0.89659 | 0.52935
860 | 8600 | 143.3333 | 926.387 | 1075.6364 | 0.17397 | 650 | 0.89659 | 0.52808
861 | 8610 | 143.5 | 926.915 | 1075.8104 | 0.17377 | 650 | 0.89659 | 0.5268
862 | 8620 | 143.6667 | 927.4418 | 1075.9842 | 0.17357 | 650 | 0.89659 | 0.52554
863 | 8630 | 143.8333 | 927.9674 | 1076.1577 | 0.17337 | 650 | 0.89659 | 0.52427
864 | 8640 | 144 | 928.4917 | 1076.3311 | 0.17317 | 650 | 0.89659 | 0.52301
865 | 8650 | 144.1667 | 929.0147 | 1076.5043 | 0.17297 | 650 | 0.89659 | 0.52175
866 | 8660 | 144.3333 | 929.5364 | 1076.6772 | 0.17277 | 650 | 0.89659 | 0.5205
867 | 8670 | 144.5 | 930.0569 | 1076.85 | 0.17257 | 650 | 0.89659 | 0.51925
868 | 8680 | 144.6667 | 930.5762 | 1077.0226 | 0.17237 | 650 | 0.89659 | 0.518
869 | 8690 | 144.8333 | 931.0942 | 1077.1949 | 0.17217 | 650 | 0.89659 | 0.51676
870 | 8700 | 145 | 931.6109 | 1077.3671 | 0.17197 | 650 | 0.89659 | 0.51552
871 | 8710 | 145.1667 | 932.1264 | 1077.5391 | 0.17178 | 650 | 0.89659 | 0.51429
872 | 8720 | 145.3333 | 932.6407 | 1077.7109 | 0.17158 | 650 | 0.89659 | 0.51306
873 | 8730 | 145.5 | 933.1538 | 1077.8824 | 0.17138 | 650 | 0.89659 | 0.51183
874 | 8740 | 145.6667 | 933.6656 | 1078.0538 | 0.17119 | 650 | 0.89659 | 0.51061
875 | 8750 | 145.8333 | 934.1762 | 1078.225 | 0.17099 | 650 | 0.89659 | 0.50939
876 | 8760 | 146 | 934.6856 | 1078.396 | 0.1708 | 650 | 0.89659 | 0.50817
877 | 8770 | 146.1667 | 935.1938 | 1078.5668 | 0.1706 | 650 | 0.89659 | 0.50696
878 | 8780 | 146.3333 | 935.7007 | 1078.7374 | 0.17041 | 650 | 0.89659 | 0.50575
879 | 8790 | 146.5 | 936.2065 | 1078.9078 | 0.17021 | 650 | 0.89659 | 0.50454
880 | 8800 | 146.6667 | 936.711 | 1079.078 | 0.17002 | 650 | 0.89659 | 0.50334
881 | 8810 | 146.8333 | 937.2144 | 1079.2481 | 0.16983 | 650 | 0.89659 | 0.50215
882 | 8820 | 147 | 937.7165 | 1079.4179 | 0.16964 | 650 | 0.89659 | 0.50095
883 | 8830 | 147.1667 | 938.2175 | 1079.5875 | 0.16944 | 650 | 0.89659 | 0.49976
884 | 8840 | 147.3333 | 938.7172 | 1079.757 | 0.16925 | 650 | 0.89659 | 0.49857
885 | 8850 | 147.5 | 939.2158 | 1079.9262 | 0.16906 | 650 | 0.89659 | 0.49739
886 | 8860 | 147.6667 | 939.7132 | 1080.0953 | 0.16887 | 650 | 0.89659 | 0.49621
887 | 8870 | 147.8333 | 940.2094 | 1080.2641 | 0.16868 | 650 | 0.89659 | 0.49503
888 | 8880 | 148 | 940.7044 | 1080.4328 | 0.16849 | 650 | 0.89659 | 0.49386
889 | 8890 | 148.1667 | 941.1983 | 1080.6013 | 0.1683 | 650 | 0.89659 | 0.49269
890 | 8900 | 148.3333 | 941.691 | 1080.7696 | 0.16811 | 650 | 0.89659 | 0.49153
891 | 8910 | 148.5 | 942.1825 | 1080.9377 | 0.16793 | 650 | 0.89659 | 0.49037
892 | 8920 | 148.6667 | 942.6729 | 1081.1057 | 0.16774 | 650 | 0.89659 | 0.48921
893 | 8930 | 148.8333 | 943.1621 | 1081.2734 | 0.16755 | 650 | 0.89659 | 0.48805
894 | 8940 | 149 | 943.6501 | 1081.441 | 0.16736 | 650 | 0.89659 | 0.4869
895 | 8950 | 149.1667 | 944.137 | 1081.6083 | 0.16718 | 650 | 0.89659 | 0.48575
896 | 8960 | 149.3333 | 944.6228 | 1081.7755 | 0.16699 | 650 | 0.89659 | 0.48461
897 | 8970 | 149.5 | 945.1074 | 1081.9425 | 0.1668 | 650 | 0.89659 | 0.48347
898 | 8980 | 149.6667 | 945.5909 | 1082.1093 | 0.16662 | 650 | 0.89659 | 0.48233
899 | 8990 | 149.8333 | 946.0732 | 1082.2759 | 0.16643 | 650 | 0.89659 | 0.48119
900 | 9000 | 150 | 946.5544 | 1082.4423 | 0.16625 | 650 | 0.89659 | 0.48006
901 | 9010 | 150.1667 | 947.0345 | 1082.6086 | 0.16606 | 650 | 0.89659 | 0.47894
902 | 9020 | 150.3333 | 947.5134 | 1082.7747 | 0.16588 | 650 | 0.89659 | 0.47781
903 | 9030 | 150.5 | 947.9912 | 1082.9405 | 0.1657 | 650 | 0.89659 | 0.47669
904 | 9040 | 150.6667 | 948.4679 | 1083.1062 | 0.16551 | 650 | 0.89659 | 0.47557
905 | 9050 | 150.8333 | 948.9435 | 1083.2717 | 0.16533 | 650 | 0.89659 | 0.47446
906 | 9060 | 151 | 949.4179 | 1083.4371 | 0.16515 | 650 | 0.89659 | 0.47335
907 | 9070 | 151.1667 | 949.8913 | 1083.6022 | 0.16497 | 650 | 0.89659 | 0.47224
908 | 9080 | 151.3333 | 950.3635 | 1083.7672 | 0.16479 | 650 | 0.89659 | 0.47114
909 | 9090 | 151.5 | 950.8347 | 1083.932 | 0.1646 | 650 | 0.89659 | 0.47004
910 | 9100 | 151.6667 | 951.3047 | 1084.0966 | 0.16442 | 650 | 0.89659 | 0.46894
911 | 9110 | 151.8333 | 951.7736 | 1084.261 | 0.16424 | 650 | 0.89659 | 0.46785
912 | 9120 | 152 | 952.2415 | 1084.4252 | 0.16406 | 650 | 0.89659 | 0.46676
913 | 9130 | 152.1667 | 952.7083 | 1084.5893 | 0.16388 | 650 | 0.89659 | 0.46567
914 | 9140 | 152.3333 | 953.1739 | 1084.7532 | 0.16371 | 650 | 0.89659 | 0.46459
915 | 9150 | 152.5 | 953.6385 | 1084.9169 | 0.16353 | 650 | 0.89659 | 0.46351
916 | 9160 | 152.6667 | 954.102 | 1085.0804 | 0.16335 | 650 | 0.89659 | 0.46243
917 | 9170 | 152.8333 | 954.5644 | 1085.2438 | 0.16317 | 650 | 0.89659 | 0.46135
918 | 9180 | 153 | 955.0258 | 1085.407 | 0.16299 | 650 | 0.89659 | 0.46028
919 | 9190 | 153.1667 | 955.4861 | 1085.5699 | 0.16282 | 650 | 0.89659 | 0.45922
920 | 9200 | 153.3333 | 955.9453 | 1085.7328 | 0.16264 | 650 | 0.89659 | 0.45815
921 | 9210 | 153.5 | 956.4034 | 1085.8954 | 0.16246 | 650 | 0.89659 | 0.45709
922 | 9220 | 153.6667 | 956.8605 | 1086.0579 | 0.16229 | 650 | 0.89659 | 0.45603
923 | 9230 | 153.8333 | 957.3166 | 1086.2201 | 0.16211 | 650 | 0.89659 | 0.45498
924 | 9240 | 154 | 957.7715 | 1086.3823 | 0.16194 | 650 | 0.89659 | 0.45392
925 | 9250 | 154.1667 | 958.2255 | 1086.5442 | 0.16176 | 650 | 0.89659 | 0.45288
926 | 9260 | 154.3333 | 958.6783 | 1086.706 | 0.16159 | 650 | 0.89659 | 0.45183
927 | 9270 | 154.5 | 959.1302 | 1086.8675 | 0.16141 | 650 | 0.89659 | 0.45079
928 | 9280 | 154.6667 | 959.581 | 1087.029 | 0.16124 | 650 | 0.89659 | 0.44975
929 | 9290 | 154.8333 | 960.0307 | 1087.1902 | 0.16107 | 650 | 0.89659 | 0.44871
930 | 9300 | 155 | 960.4794 | 1087.3513 | 0.16089 | 650 | 0.89659 | 0.44768
931 | 9310 | 155.1667 | 960.9271 | 1087.5122 | 0.16072 | 650 | 0.89659 | 0.44665
932 | 9320 | 155.3333 | 961.3738 | 1087.6729 | 0.16055 | 650 | 0.89659 | 0.44562
933 | 9330 | 155.5 | 961.8194 | 1087.8334 | 0.16038 | 650 | 0.89659 | 0.4446
934 | 9340 | 155.6667 | 962.264 | 1087.9938 | 0.1602 | 650 | 0.89659 | 0.44358
935 | 9350 | 155.8333 | 962.7076 | 1088.154 | 0.16003 | 650 | 0.89659 | 0.44256
936 | 9360 | 156 | 963.1501 | 1088.314 | 0.15986 | 650 | 0.89659 | 0.44155
937 | 9370 | 156.1667 | 963.5917 | 1088.4739 | 0.15969 | 650 | 0.89659 | 0.44054
938 | 9380 | 156.3333 | 964.0322 | 1088.6336 | 0.15952 | 650 | 0.89659 | 0.43953
939 | 9390 | 156.5 | 964.4717 | 1088.7931 | 0.15935 | 650 | 0.89659 | 0.43852
940 | 9400 | 156.6667 | 964.9102 | 1088.9525 | 0.15918 | 650 | 0.89659 | 0.43752
941 | 9410 | 156.8333 | 965.3478 | 1089.1117 | 0.15901 | 650 | 0.89659 | 0.43652
942 | 9420 | 157 | 965.7843 | 1089.2707 | 0.15885 | 650 | 0.89659 | 0.43552
943 | 9430 | 157.1667 | 966.2198 | 1089.4295 | 0.15868 | 650 | 0.89659 | 0.43453
944 | 9440 | 157.3333 | 966.6543 | 1089.5882 | 0.15851 | 650 | 0.89659 | 0.43354
945 | 9450 | 157.5 | 967.0879 | 1089.7467 | 0.15834 | 650 | 0.89659 | 0.43255
946 | 9460 | 157.6667 | 967.5204 | 1089.905 | 0.15818 | 650 | 0.89659 | 0.43157
947 | 9470 | 157.8333 | 967.952 | 1090.0632 | 0.15801 | 650 | 0.89659 | 0.43059
948 | 9480 | 158 | 968.3826 | 1090.2212 | 0.15784 | 650 | 0.89659 | 0.42961
949 | 9490 | 158.1667 | 968.8122 | 1090.3791 | 0.15768 | 650 | 0.89659 | 0.42863
950 | 9500 | 158.3333 | 969.2408 | 1090.5367 | 0.15751 | 650 | 0.89659 | 0.42766
951 | 9510 | 158.5 | 969.6685 | 1090.6943 | 0.15734 | 650 | 0.89659 | 0.42669
952 | 9520 | 158.6667 | 970.0952 | 1090.8516 | 0.15718 | 650 | 0.89659 | 0.42572
953 | 9530 | 158.8333 | 970.5209 | 1091.0088 | 0.15702 | 650 | 0.89659 | 0.42476
954 | 9540 | 159 | 970.9456 | 1091.1658 | 0.15685 | 650 | 0.89659 | 0.4238
955 | 9550 | 159.1667 | 971.3694 | 1091.3226 | 0.15669 | 650 | 0.89659 | 0.42284
956 | 9560 | 159.3333 | 971.7923 | 1091.4793 | 0.15652 | 650 | 0.89659 | 0.42188
957 | 9570 | 159.5 | 972.2142 | 1091.6359 | 0.15636 | 650 | 0.89659 | 0.42093
958 | 9580 | 159.6667 | 972.6351 | 1091.7922 | 0.1562 | 650 | 0.89659 | 0.41998
959 | 9590 | 159.8333 | 973.0551 | 1091.9484 | 0.15603 | 650 | 0.89659 | 0.41903
960 | 9600 | 160 | 973.4741 | 1092.1044 | 0.15587 | 650 | 0.89659 | 0.41809
961 | 9610 | 160.1667 | 973.8922 | 1092.2603 | 0.15571 | 650 | 0.89659 | 0.41715
962 | 9620 | 160.3333 | 974.3093 | 1092.416 | 0.15555 | 650 | 0.89659 | 0.41621
963 | 9630 | 160.5 | 974.7256 | 1092.5716 | 0.15539 | 650 | 0.89659 | 0.41527
964 | 9640 | 160.6667 | 975.1408 | 1092.727 | 0.15523 | 650 | 0.89659 | 0.41434
965 | 9650 | 160.8333 | 975.5552 | 1092.8822 | 0.15507 | 650 | 0.89659 | 0.41341
966 | 9660 | 161 | 975.9686 | 1093.0373 | 0.1549 | 650 | 0.89659 | 0.41248
967 | 9670 | 161.1667 | 976.3811 | 1093.1922 | 0.15474 | 650 | 0.89659 | 0.41156
968 | 9680 | 161.3333 | 976.7926 | 1093.3469 | 0.15459 | 650 | 0.89659 | 0.41064
969 | 9690 | 161.5 | 977.2033 | 1093.5015 | 0.15443 | 650 | 0.89659 | 0.40972
970 | 9700 | 161.6667 | 977.613 | 1093.6559 | 0.15427 | 650 | 0.89659 | 0.4088
971 | 9710 | 161.8333 | 978.0218 | 1093.8102 | 0.15411 | 650 | 0.89659 | 0.40789
972 | 9720 | 162 | 978.4297 | 1093.9643 | 0.15395 | 650 | 0.89659 | 0.40698
973 | 9730 | 162.1667 | 978.8366 | 1094.1182 | 0.15379 | 650 | 0.89659 | 0.40607
974 | 9740 | 162.3333 | 979.2427 | 1094.272 | 0.15363 | 650 | 0.89659 | 0.40516
975 | 9750 | 162.5 | 979.6479 | 1094.4257 | 0.15348 | 650 | 0.89659 | 0.40426
976 | 9760 | 162.6667 | 980.0521 | 1094.5791 | 0.15332 | 650 | 0.89659 | 0.40336
977 | 9770 | 162.8333 | 980.4555 | 1094.7325 | 0.15316 | 650 | 0.89659 | 0.40246
978 | 9780 | 163 | 980.858 | 1094.8856 | 0.15301 | 650 | 0.89659 | 0.40157
979 | 9790 | 163.1667 | 981.2595 | 1095.0386 | 0.15285 | 650 | 0.89659 | 0.40068
980 | 9800 | 163.3333 | 981.6602 | 1095.1915 | 0.15269 | 650 | 0.89659 | 0.39979
981 | 9810 | 163.5 | 982.06 | 1095.3442 | 0.15254 | 650 | 0.89659 | 0.3989
982 | 9820 | 163.6667 | 982.4589 | 1095.4967 | 0.15238 | 650 | 0.89659 | 0.39802
983 | 9830 | 163.8333 | 982.8569 | 1095.6491 | 0.15223 | 650 | 0.89659 | 0.39714
984 | 9840 | 164 | 983.2541 | 1095.8013 | 0.15207 | 650 | 0.89659 | 0.39626
985 | 9850 | 164.1667 | 983.6503 | 1095.9534 | 0.15192 | 650 | 0.89659 | 0.39538
986 | 9860 | 164.3333 | 984.0457 | 1096.1053 | 0.15177 | 650 | 0.89659 | 0.39451
987 | 9870 | 164.5 | 984.4402 | 1096.2571 | 0.15161 | 650 | 0.89659 | 0.39364
988 | 9880 | 164.6667 | 984.8338 | 1096.4087 | 0.15146 | 650 | 0.89659 | 0.39277
989 | 9890 | 164.8333 | 985.2266 | 1096.5602 | 0.15131 | 650 | 0.89659 | 0.3919
990 | 9900 | 165 | 985.6185 | 1096.7115 | 0.15115 | 650 | 0.89659 | 0.39104
991 | 9910 | 165.1667 | 986.0095 | 1096.8626 | 0.151 | 650 | 0.89659 | 0.39018
992 | 9920 | 165.3333 | 986.3997 | 1097.0136 | 0.15085 | 650 | 0.89659 | 0.38932
993 | 9930 | 165.5 | 986.789 | 1097.1645 | 0.1507 | 650 | 0.89659 | 0.38846
994 | 9940 | 165.6667 | 987.1775 | 1097.3152 | 0.15055 | 650 | 0.89659 | 0.38761
995 | 9950 | 165.8333 | 987.5651 | 1097.4657 | 0.1504 | 650 | 0.89659 | 0.38676
996 | 9960 | 166 | 987.9519 | 1097.6161 | 0.15024 | 650 | 0.89659 | 0.38591
997 | 9970 | 166.1667 | 988.3378 | 1097.7664 | 0.15009 | 650 | 0.89659 | 0.38507
998 | 9980 | 166.3333 | 988.7229 | 1097.9165 | 0.14994 | 650 | 0.89659 | 0.38422
999 | 9990 | 166.5 | 989.1071 | 1098.0664 | 0.14979 | 650 | 0.89659 | 0.38338
1000 | 10000 | 166.6667 | 989.4905 | 1098.2162 | 0.14964 | 650 | 0.89659 | 0.38255
1001 | 10010 | 166.8333 | 989.873 | 1098.3658 | 0.1495 | 650 | 0.89659 | 0.38171
1002 | 10020 | 167 | 990.2547 | 1098.5153 | 0.14935 | 650 | 0.89659 | 0.38088
1003 | 10030 | 167.1667 | 990.6356 | 1098.6647 | 0.1492 | 650 | 0.89659 | 0.38005
1004 | 10040 | 167.3333 | 991.0157 | 1098.8139 | 0.14905 | 650 | 0.89659 | 0.37922
1005 | 10050 | 167.5 | 991.3949 | 1098.9629 | 0.1489 | 650 | 0.89659 | 0.37839
1006 | 10060 | 167.6667 | 991.7733 | 1099.1118 | 0.14875 | 650 | 0.89659 | 0.37757
1007 | 10070 | 167.8333 | 992.1508 | 1099.2606 | 0.14861 | 650 | 0.89659 | 0.37675
1008 | 10080 | 168 | 992.5276 | 1099.4092 | 0.14846 | 650 | 0.89659 | 0.37593
1009 | 10090 | 168.1667 | 992.9035 | 1099.5576 | 0.14831 | 650 | 0.89659 | 0.37511
1010 | 10100 | 168.3333 | 993.2786 | 1099.706 | 0.14816 | 650 | 0.89659 | 0.3743
1011 | 10110 | 168.5 | 993.6529 | 1099.8541 | 0.14802 | 650 | 0.89659 | 0.37349
1012 | 10120 | 168.6667 | 994.0264 | 1100.0021 | 0.14787 | 650 | 0.89659 | 0.37268
1013 | 10130 | 168.8333 | 994.3991 | 1100.15 | 0.14773 | 650 | 0.89659 | 0.37187
1014 | 10140 | 169 | 994.771 | 1100.2977 | 0.14758 | 650 | 0.89659 | 0.37107
1015 | 10150 | 169.1667 | 995.142 | 1100.4453 | 0.14744 | 650 | 0.89659 | 0.37027
1016 | 10160 | 169.3333 | 995.5123 | 1100.5928 | 0.14729 | 650 | 0.89659 | 0.36947
1017 | 10170 | 169.5 | 995.8818 | 1100.74 | 0.14715 | 650 | 0.89659 | 0.36867
1018 | 10180 | 169.6667 | 996.2505 | 1100.8872 | 0.147 | 650 | 0.89659 | 0.36788
1019 | 10190 | 169.8333 | 996.6183 | 1101.0342 | 0.14686 | 650 | 0.89659 | 0.36709
1020 | 10200 | 170 | 996.9854 | 1101.1811 | 0.14671 | 650 | 0.89659 | 0.3663
1021 | 10210 | 170.1667 | 997.3517 | 1101.3278 | 0.14657 | 650 | 0.89659 | 0.36551
1022 | 10220 | 170.3333 | 997.7172 | 1101.4743 | 0.14643 | 650 | 0.89659 | 0.36472
1023 | 10230 | 170.5 | 998.082 | 1101.6208 | 0.14628 | 650 | 0.89659 | 0.36394
1024 | 10240 | 170.6667 | 998.4459 | 1101.767 | 0.14614 | 650 | 0.89659 | 0.36316
1025 | 10250 | 170.8333 | 998.8091 | 1101.9132 | 0.146 | 650 | 0.89659 | 0.36238
1026 | 10260 | 171 | 999.1714 | 1102.0592 | 0.14586 | 650 | 0.89659 | 0.36161
1027 | 10270 | 171.1667 | 999.533 | 1102.205 | 0.14572 | 650 | 0.89659 | 0.36083
1028 | 10280 | 171.3333 | 999.8939 | 1102.3508 | 0.14557 | 650 | 0.89659 | 0.36006
1029 | 10290 | 171.5 | 1000.2539 | 1102.4963 | 0.14543 | 650 | 0.89659 | 0.35929
1030 | 10300 | 171.6667 | 1000.6132 | 1102.6418 | 0.14529 | 650 | 0.89659 | 0.35853
1031 | 10310 | 171.8333 | 1000.9718 | 1102.7871 | 0.14515 | 650 | 0.89659 | 0.35776
1032 | 10320 | 172 | 1001.3295 | 1102.9322 | 0.14501 | 650 | 0.89659 | 0.357
1033 | 10330 | 172.1667 | 1001.6865 | 1103.0772 | 0.14487 | 650 | 0.89659 | 0.35624
1034 | 10340 | 172.3333 | 1002.0428 | 1103.2221 | 0.14473 | 650 | 0.89659 | 0.35548
1035 | 10350 | 172.5 | 1002.3982 | 1103.3668 | 0.14459 | 650 | 0.89659 | 0.35473
1036 | 10360 | 172.6667 | 1002.753 | 1103.5114 | 0.14445 | 650 | 0.89659 | 0.35397
1037 | 10370 | 172.8333 | 1003.1069 | 1103.6559 | 0.14431 | 650 | 0.89659 | 0.35322
1038 | 10380 | 173 | 1003.4602 | 1103.8002 | 0.14417 | 650 | 0.89659 | 0.35247
1039 | 10390 | 173.1667 | 1003.8126 | 1103.9443 | 0.14403 | 650 | 0.89659 | 0.35173
1040 | 10400 | 173.3333 | 1004.1644 | 1104.0884 | 0.1439 | 650 | 0.89659 | 0.35098
1041 | 10410 | 173.5 | 1004.5153 | 1104.2323 | 0.14376 | 650 | 0.89659 | 0.35024
1042 | 10420 | 173.6667 | 1004.8656 | 1104.376 | 0.14362 | 650 | 0.89659 | 0.3495
1043 | 10430 | 173.8333 | 1005.2151 | 1104.5197 | 0.14348 | 650 | 0.89659 | 0.34876
1044 | 10440 | 174 | 1005.5638 | 1104.6631 | 0.14335 | 650 | 0.89659 | 0.34802
1045 | 10450 | 174.1667 | 1005.9119 | 1104.8065 | 0.14321 | 650 | 0.89659 | 0.34729
1046 | 10460 | 174.3333 | 1006.2591 | 1104.9497 | 0.14307 | 650 | 0.89659 | 0.34656
1047 | 10470 | 174.5 | 1006.6057 | 1105.0928 | 0.14293 | 650 | 0.89659 | 0.34583
1048 | 10480 | 174.6667 | 1006.9515 | 1105.2357 | 0.1428 | 650 | 0.89659 | 0.3451
1049 | 10490 | 174.8333 | 1007.2966 | 1105.3785 | 0.14266 | 650 | 0.89659 | 0.34438
1050 | 10500 | 175 | 1007.641 | 1105.5212 | 0.14253 | 650 | 0.89659 | 0.34365
1051 | 10510 | 175.1667 | 1007.9847 | 1105.6637 | 0.14239 | 650 | 0.89659 | 0.34293
1052 | 10520 | 175.3333 | 1008.3276 | 1105.8061 | 0.14226 | 650 | 0.89659 | 0.34221
1053 | 10530 | 175.5 | 1008.6698 | 1105.9483 | 0.14212 | 650 | 0.89659 | 0.3415
1054 | 10540 | 175.6667 | 1009.0113 | 1106.0905 | 0.14199 | 650 | 0.89659 | 0.34078
1055 | 10550 | 175.8333 | 1009.3521 | 1106.2324 | 0.14185 | 650 | 0.89659 | 0.34007
1056 | 10560 | 176 | 1009.6922 | 1106.3743 | 0.14172 | 650 | 0.89659 | 0.33936
1057 | 10570 | 176.1667 | 1010.0315 | 1106.516 | 0.14158 | 650 | 0.89659 | 0.33865
1058 | 10580 | 176.3333 | 1010.3702 | 1106.6576 | 0.14145 | 650 | 0.89659 | 0.33795
1059 | 10590 | 176.5 | 1010.7081 | 1106.799 | 0.14132 | 650 | 0.89659 | 0.33724
1060 | 10600 | 176.6667 | 1011.0454 | 1106.9404 | 0.14118 | 650 | 0.89659 | 0.33654
1061 | 10610 | 176.8333 | 1011.3819 | 1107.0815 | 0.14105 | 650 | 0.89659 | 0.33584
1062 | 10620 | 177 | 1011.7177 | 1107.2226 | 0.14092 | 650 | 0.89659 | 0.33514
1063 | 10630 | 177.1667 | 1012.0529 | 1107.3635 | 0.14079 | 650 | 0.89659 | 0.33444
1064 | 10640 | 177.3333 | 1012.3873 | 1107.5043 | 0.14065 | 650 | 0.89659 | 0.33375
1065 | 10650 | 177.5 | 1012.7211 | 1107.645 | 0.14052 | 650 | 0.89659 | 0.33306
1066 | 10660 | 177.6667 | 1013.0541 | 1107.7855 | 0.14039 | 650 | 0.89659 | 0.33237
1067 | 10670 | 177.8333 | 1013.3865 | 1107.9259 | 0.14026 | 650 | 0.89659 | 0.33168
1068 | 10680 | 178 | 1013.7182 | 1108.0661 | 0.14013 | 650 | 0.89659 | 0.33099
1069 | 10690 | 178.1667 | 1014.0492 | 1108.2063 | 0.14 | 650 | 0.89659 | 0.33031
1070 | 10700 | 178.3333 | 1014.3795 | 1108.3463 | 0.13987 | 650 | 0.89659 | 0.32963
1071 | 10710 | 178.5 | 1014.7091 | 1108.4861 | 0.13974 | 650 | 0.89659 | 0.32895
1072 | 10720 | 178.6667 | 1015.0381 | 1108.6259 | 0.13961 | 650 | 0.89659 | 0.32827
1073 | 10730 | 178.8333 | 1015.3663 | 1108.7655 | 0.13948 | 650 | 0.89659 | 0.3276
1074 | 10740 | 179 | 1015.6939 | 1108.9049 | 0.13935 | 650 | 0.89659 | 0.32692
1075 | 10750 | 179.1667 | 1016.0209 | 1109.0443 | 0.13922 | 650 | 0.89659 | 0.32625
1076 | 10760 | 179.3333 | 1016.3471 | 1109.1835 | 0.13909 | 650 | 0.89659 | 0.32558
1077 | 10770 | 179.5 | 1016.6727 | 1109.3226 | 0.13896 | 650 | 0.89659 | 0.32491
1078 | 10780 | 179.6667 | 1016.9976 | 1109.4615 | 0.13883 | 650 | 0.89659 | 0.32424
1079 | 10790 | 179.8333 | 1017.3218 | 1109.6004 | 0.1387 | 650 | 0.89659 | 0.32358
1080 | 10800 | 180 | 1017.6454 | 1109.7391 | 0.13857 | 650 | 0.89659 | 0.32292

## proprietà
| acciaio al carbonio |  | acciaio inox
qa | ca | la | ca | la
°C | J/kg°C | W/m°C | J/kg°C | W/m°C
20 | 439.8018 | 53.334 | 455.4847 | 14.854
50 | 459.7025 | 52.335 | 463.2892 | 15.235
100 | 487.62 | 50.67 | 475.224 | 15.87
150 | 510.4175 | 49.005 | 485.9047 | 16.505
200 | 529.76 | 47.34 | 495.432 | 17.14
250 | 547.3125 | 45.675 | 503.9062 | 17.775
300 | 564.74 | 44.01 | 511.428 | 18.41
350 | 583.7075 | 42.345 | 518.0978 | 19.045
400 | 605.88 | 40.68 | 524.016 | 19.68
450 | 632.9225 | 39.015 | 529.2832 | 20.315
500 | 666.5 | 37.35 | 534 | 20.95
550 | 708.2775 | 35.685 | 538.2668 | 21.585
600 | 760.2174 | 34.02 | 542.184 | 22.22
630 | 786.3889 | 33.021 | 544.4084 | 22.601
660 | 832.6923 | 32.022 | 546.5649 | 22.982
680 | 890.1724 | 31.356 | 547.9755 | 23.236
690 | 936.875 | 31.023 | 548.6751 | 23.363
700 | 1008.1579 | 30.69 | 549.372 | 23.49
710 | 1130.3571 | 30.357 | 550.067 | 23.617
720 | 1388.3333 | 30.024 | 550.7608 | 23.744
725 | 1666.1538 | 29.8575 | 551.1076 | 23.8075
730 | 2291.25 | 29.691 | 551.4544 | 23.871
735 | 5000 | 29.5245 | 551.8013 | 23.9345
740 | 2525 | 29.358 | 552.1484 | 23.998
745 | 1817.8571 | 29.1915 | 552.4959 | 24.0615
750 | 1482.8947 | 29.025 | 552.8438 | 24.125
760 | 1159.4828 | 28.692 | 553.5412 | 24.252
770 | 1001.9231 | 28.359 | 554.2415 | 24.379
780 | 908.6735 | 28.026 | 554.9456 | 24.506
790 | 847.0339 | 27.693 | 555.6541 | 24.633
800 | 803.2609 | 27.3 | 556.368 | 24.76
820 | 745.2247 | 27.3 | 557.8149 | 25.014
840 | 708.4862 | 27.3 | 559.2927 | 25.268
860 | 683.1395 | 27.3 | 560.8079 | 25.522
900 | 650 | 27.3 | 563.976 | 26.03
950 | 650 | 27.3 | 568.2608 | 26.665
1000 | 650 | 27.3 | 573 | 27.3
1050 | 650 | 27.3 | 578.2942 | 27.935
1100 | 650 | 27.3 | 584.244 | 28.57
1150 | 650 | 27.3 | 590.9497 | 29.205
1200 | 650 | 27.3 | 598.512 | 29.84